## NASLOVNICA
GRAD ZADAR
Narodni trg 1, 23000 Zadar
PRILOG 3
TROŠKOVNIK
RADOVI PARTERNOG UREĐENJA BEDEMA ZADARSKIH POBUNA
Siječanj, 2019.

## POPUNJAVANJE TROSKOVNIKA
UPUTE ZA POPUNJAVANJE TROŠKOVNIKA
1/6 TROŠKOVNIK: GRAĐEVINSKO - OBRTNIČKI RADOVI
1. | 2. | 4. | 5. | 6. | 7.
RED.BR. | OPIS RADOVA | JEDINICA MJERE | KOLIČINA | JEDNIČNA CIJENA [KN] | UKUPNA CIJENA [KN]
1. | REDNI BROJ STAVKE
Ćelija je zaključana, nije moguće mijenjati.
2. | OPIS RADOVA
Ćelija je zaključana, nije moguće mijenjati.
3. | JEDINICA MJERE
Ćelija je zaključana, nije moguće mijenjati.
4. | KOLIČINA
Ćelija je zaključana, nije moguće mijenjati.
5. | JEDINIČNA CIJENA
Ćelija je otključana. Upisati jediničnu cijenu.
6. | UKUPNA CIJENA
Ćelija je zaključana, nije moguće mijenjati.
Napomena:
Izvođač je dužan pridržavati se svih važećih zakona i propisa iz područja gradnje. Svi radovi moraju se izvesti solidno i stručno prema važećim propisima i najboljim industrijskim praksama.

## OPCE_NAPOMENE
OPĆE NAPOMENE
Opće
Nacrti, tehnički opis, uvjeti izdani od nadležnog konzervatorskog odjela i ostalih nadležnih tijela kao i ovaj troškovnik čine cjelinu projekta.
Izvođač je dužan proučiti sve prethodno navedene dijelove projekta i uvjete nadležnih tijela te u slučaju nejasnoća ili uočenih nedostataka u projektu tražiti objašnjenje od projektanta, odnosno iznijeti svoje primjedbe.
Nepoznavanje crtanog dijela projekta, tehničkog opisa i uvjeta nadležnih tijela neće se prihvatiti kao razlog za povišenje jediničnih cijena ili greške u izvedbi.
Izvođač je dužan prije izvedbe radova koji to zahtijevaju izraditi radioničke nacrte prema izmjeri na licu mjesta u skladu s postojećim nacrtima i ostalom dokumentacijom (tehnička, fotodokumentacija iz arhiva (dostavlja nadležni konzervatorski odjel) ili sl.,…) te na istu ishoditi suglasnost projektanta i po potrebi konzervatorskog odjela. Isto se odnosi na sve stavke u kojima je to primjenjivo.
Izvođač je dužan pridržavati se svih važećih zakona i propisa, i to naročito Zakona o prostornom uređenju i Zakona o gradnji, Zakona o zaštiti na radu, pripadajućih pravilnika te tehničkih uputa i normi.
Izvođač je prilikom uvođenja u posao dužan, u okviru ugovorene cijene, preuzeti građevinu u cijelom obuhvata zahvata izvođenja radova te obavijestiti nadležne službe o otvaranju gradilišta. Od tog trenutka pa do primopredaje građevine izvođač je odgovoran za stvari i osobe koje se nalaze unutar gradilišta.
Izvođač je dužan prije početka radova na hortikulturi izraditi plan sadnje koji odobrava projektant.
Zaštita na radu
Izvođač je dužan prije početka radova i prije prijave početka radova nadležnom inspektoratu rada izraditi plan izvođenja radova sukladno Praviliniku zaštite na radu na privremenim gradilištima (NN 48/18). Izvođač je dužan po svemu postupati po Zakonom o zaštiti na radu (NN 71/14, 118/14, 154/14, 94/18, 96/18) i Pravilnikom o zaštiti na radu na privremenim gradilištima (NN 48/18)”. Osim gore navedenog izvođač je dužan u jediničnu cijenu svih stavaka uključiti i sljedeće: montažu, održavanje i demontažu zaštitne gradilišne ograde za cijelo vrijeme trajanja radova, sa ugrađenim vratima potrebnim za ulaz i izlaz mehanizacije na gradilište, također je dužan ograditi sve pješačke prilaze te na adekvatan naćin omogućiti prilaz stanarima. Izvođač je dužan propisno označiti gradilište: gradilišnom pločom i skupnom pločom obveznih znakova za privremena gradilišta najmanje na kolnim prilazima s oba dvije strane gradilišta, a ploču skupnih znakova na sve prilaze. Izvođač će imenovati osobu zaduženu za zaštitu na radu, zaštitu okoliša i pružanju prve pomoći. | .
Gradilišna dokumentacija
Izvođač je dužan voditi građevinski dnevnik sukladno Pravilniku o načinu provedbe stručnog nadzora građenja, obrascu, uvjetima i načinu vođenja građevinskog dnevnika te o sadržaju završnog izvješća nadzornog inženjera. Izvođač je dužan na gradilištu čuvati sljedeću dokumentaciju: Glavni projekt s ovjerom nadležnog tijela koje je izdalo dozvolu, važeća imenovanja odgovornih osoba koje zadovoljavaju uvjete sukladno Zakon o komori arhitekata i komorama inženjera u graditeljstvu i prostornom uređenju (NN 78/15, 114/18), presliku građevinske dozvole te na vidljivo mjesto istaknuti prijavu grailišta ovjerenu od nadležnog tijela koje je izdalo dozvolu. Izvođač će za izvedene radove izraditi dokaznice mjera te na kraju mjeseca iste priložiti u građevinsku knjigu i dati nadzoru na ovjeru. Mjesečne situacije će obuhvaćati radove izvedene prethodnom mjesecu. Građevinska knjiga se vodi u dva istovjetna primjerka. Izvođač će prilikom okončane situacije naručitelju dostaviti po jedan primjerak građevinske knjige u printanom i elektronskom obliku (skenirano u pdf formatu). Izvođač je dužan izraditi dinamičko-financijski plan izvođenja radova te iste po potrebi ažurirati. Izvođač je dužan prije početka radova izraditi projekt privremen regulacije prometa te ishoditi suglasnost nadležnog tijela. Izvođač je prije početka radova dužan dostaviti sljedeće: Plan kontrole izvedbe betonskih konstrukcija i Program tekućih geomehaničkih ispitivanja.
Radovi
Izvođač će uspostaviti sustav osiguranja kvalitete kako bi pokazao usuglašenost s važećim zakonima i propisiima te zahtjevima iz Ugovora. Izvođač je dužan u jedinične cijene uključiti: ispitivanja posteljice i tampona (Ispitivanje modula stišljivosti provodi se kružnom pločom Ø300 mm. Ispitivanje se provodi na svakih 100 m2 uređene površine. Granulometrijski sastav materijala iz nosivog sloja ispituje se na svakih 500 m2 uređene površine), ispitivanje tlačnih čvrstoća ugrađenih betona te ispitivanje vodonepropusnosti ugrađenog betona (VDP). Izvođač je dužan čistiti gradilište od gradilišnog i ostalog otpada za cijelo vrijeme trajanja građenja. Gradilišni otpad dužan je zbrinjavati sukladno Pravilnik o građevnom otpadu i otpadu koji sadrži azbest s izmjenama. Izvođač je dužan u cijenu ukalkulirati sve troškove organizacije gradilišta (gradilišni kontejner, opremu i mehanizaciju potrebnu za izvođenje pojedine faze radova, privremene priključke,…). Izvođač će fotografirati sve faze izvođenja radova te u elektroničkom obliku (CD-u ili na drugom prijenosnom elektroničkom mediju) iste dostaviti nadzoru i Naručitelju do 5. u mjesecu za protekli mjesec. Pravila i propisi koji se odnose na određene instalacije moraju se poštivati za vrijeme izvođenja radova. Instalacije koje su u uporabi moraju se odgovarajuće zaštititi od oštećenja, ukloniti ili premjestiti sukladno zahtjevu vlasnika instalacije. Mrtve instalacije treba odstraniti, zatvoriti ili pokriti. Izvoditelj radova dužan je izvjestiti nadzornog inženjera o položaju ovakvih instalacija. Izvođač će snositi trošak i odgovornost za osiguranje i potrošnju svih energenata, vode i drugih usluga koje su mu potrebne. Izvođač će snositi sve troškove posebnog ili privremenog prava prolaza koje može zahtjevati uključivo i one za pristup gradilišta. Izvođač će poduzeti razumne mjere da sprijeći oštećenje cesta ili mostova koje su prouzročili njegovi radnici ili su nastala zbog prometovanja njegove mehanizacije. Izvođač je dužan sanirati sve nastale štete usljed građenja, uključivo i oštećenja na mreži javnih cesta koje se koriste tijekom izvođenja radova. Prije početka radova Izvođač će izraditi fotodokumentaciju svih pristupnih puteva kao i objekata koji se nalaze u zoni obuhvata radova. Izvođač neće nepotrebno ili neopravdano ometati građanstvo, stanare ili pristup i korištenje i zauzimanje svih cesta i pločnika bez obzira na to jesu li javni ili u posjedu naručitelja ili drugih. Izvođač će obeštetiti Naručitelju štetu, gubitak i troškove (uključivo odvjetnika i sud) koji proizlaze iz takvog nepotrebnog ili neopravdanog ometanja. Ukoliko izvođač ne ukloni nedostake u roku koje je definirao nadzor Naručitelj ima pravo naplatiti jamstvo za uredno ispunjenje ugovora ili garantni rok.
Ukoliko se u tijeku radova pokaže potreba za dodatnim ispitivanjima, a koja su neophodna za tehnički pregled u svrhu dokaza kvalitete i/ili funkcionalnosti opreme ili radova, ista će izvođač izvršiti o svome trošku.
Prilikom iskopa. strojnog ili ručnog, ne smiju se oštetiti zidane strukture bedema (sjeverni pokos iznutra pridržavaju kontrafori građeni po sistemu "češlja"), niti ih se smije oštetiti ugradnjom instalacija.
Otpad koji Izvođač nije propisno zbrinuo neće mu se priznati kroz građevinsku knjigu. Dokaz o zbrinjavanju otpada (dokaznica mjera) je potvrđeni prateći list.
Tehnički pregled
Izvođač će po završetku svih radova prikupiti svu potrebnu dokumentaciju sukladno zakonu te izraditi pisane izjave izvođača radova sukladno Pravilniku o sadržaju pisane izjave izvođača o izvedenim radovima i uvjetima održavanja građevine (NN 43/14). Izvođač je dužan prisustovati tehničkom pregledu te otkloniti sve nedostatke sukladno zapisniku o tehničkom pregledu.

## 1_GRADEVINSKO-OBRTNICKI RADOVI
1/6 TROŠKOVNIK: GRAĐEVINSKO - OBRTNIČKI RADOVI
1. | 2. | 3. | 4. | 5. | 6.
RED.BR. | OPIS RADOVA | JEDINICA MJERE | KOLIČINA | JEDNIČNA CIJENA [KN] | UKUPNA CIJENA [KN]
1.1. | PRIPREMNI I ZAVRŠNI RADOVI
Prilikom uređenja terena izvođač radova mora se pridržavati svih uvjeta i opisa u projektnoj dokumentaciji kao i važećih propisa. Ovi radovi vezani su za uspostavljanje i osposobljavanje terena za građevinsku djelatnost, a odnose se na rezanje stabala, grana, čišćenje i sječenje šiblja, otkopavanje i vađenje panjeva i skidanje travnatih busena (humusni sloj) i čišćenje gradilišta od svih nečistoća.Poslije krčenja sve rupe treba ispuniti zemljom. Na gradilištu se moraju, kako u pripremi tako i u izgradnji, organizirati i sprovoditi svi radovi tako da se ne ošteti prirodna slika okoline, da se ne oštete i unište razni uređaji (vodovod, elektrovodovi i sl.), te se sačuvaju povijesni spomenici.
1.1.1. | Prethodni istražni radovi - Istraživanja sastava, debljine i karakteristike tamponskog sloja i temeljnog tla te ispitivanje zbijenosti (modul stišljivosti) od strane ovlaštene tvrtke. Stavka uključuje vršenje ispitivanja na 3 lokacije prema dogovoru s nadzonim inženjerom i izradu elaborata istražnih radova s mišljenjem od ovlaštene tvrtke u 3 (tri) primjerka.
| Obračun po kompletu. | kpl | 1 |  | 0
1.1.2. | Arheološki prethodni istražni radovi - uključuju izvedbu arheoloških sondi dimenzija širine cca 10-12-metara (širina bedema) x dužina 5 - 7 metara x dubina do sterilnog sloja te izradu stručnog izvještaja u 3 (tri) primjerka. Stavka obuhvaća izradu 3 sonde čiju mikrolokaciju određuje nadležni konzervatorski odjel. Arheološka istraživanja potrebno je provesti sukladno Zakonu o zaštiti i očuvanju kulturnih dobara, Pravilniku o arheološkim istraživanjima NN 102/2010, Posebnim uvjetima izdanim od Republike Hrvatske, Ministarstvo kulture, Uprava za zaštitiu kulturne baštine, Konzervatorski ured u Zadru. Obračun po izvedenoj sondi i predanom izvještaju.
| Obračun po kompletu po završetku radova i dostavi izvještaja. | kom | 3 |  | 0
1.1.3. | Lociranje komunalnih instalacija i priključaka postojećih instalacija. Rad obuhvaća lociranje komunalnih instalacija i priključaka koji se nalaze u predmetnoj zoni obuhvata ili koji tijekom gradnje sustava odvodnje mogu biti ugroženi. Jedinična cijena obuhvaća sav rad, opremu i materijal potreban za potpuno dovršenje stavke uključujući i eventualne izlaske ovlaštenih predstavnika nadležnih operatera. Podatke unijeti u geodetsku snimku, te kasnije u izvedbeni projekt.
| Obračun po kompletu lociranih svih instalacija. | kpl | 1 |  | 0
1.1.4. | Izrada plana izvođenja radova sukladno članku 73. Zakona o zaštiti na radu (NN 71/14, 118/14, 154/14, 94/18, 96/18) i Praviliniku zaštite na radu na privremenim gradilištima (NN 48/18). Elaborat se izrađuje i predaje u 3 (tri) primjerka.
| Obračun po kompletu. | kpl | 1 |  | 0
1.1.5. | Geodetski radovi - izrada Elaborata iskolčenja (uključivo i sve instalacije) i iskolčenje objekata. Stavka obuhvaća iskolčenje objekata u trasi i preko trase, instalacija, održavanje točaka operativnog poligona i repera te sva geodetska mjerenja kojima se podaci iz projekta prenose na teren i obrnuto, osiguranje osi iskolčene trase, profiliranje, obnavljanje i održavanje iskolčenih oznaka na terenu u cijelom razdoblju od početka radova do predaje svih radova investitoru. Geodetski radovi obuhvaćaju i obnovu stalnih geodetskih točaka u području zahvata uključujući i sve potrebne radove za provedbu obnove sukladno zakonskoj regulativi. Elaborat iskolčenja dostaviti u 3 (tri) primjeka u pisanom obliku te 2 (dva) na CD-u (Word, ACAD).
| Obračun po kompletu. | kpl | 1 |  | 0
1.1.6. | Vađenje panjeva i korjenja. U cijenu uključiti vađenje panjeva, utovar na prijevozno sredstvo i odvoženje na deponiju u krugu 8 km.
Obračun po komadu.
| • Ø cca 30 cm | kom | 5 |  | 0
| • Ø cca 50 cm | kom | 5 |  | 0
1.1.7. | Uklanjanje i odvoz stabala sa korjenom iznad gradskih vrata. Rad se vrši s posebnom pažnjom, ručno, potrebno je očistiti korjenje iz zidova, svodova i svih ostalih konstruktivnih i nekonstruktivnih dijelova. Radovi se izvode pod nadzorom i prema naputcima nadležnog Konzervatorskog odjela. Stavka obnuhvaća odvoz na gradski deponij na udaljenosti do 8 km.
| Obračun po komadu. | kom | 3 |  | 0
1.1.8. | Izrada geodetskog elaborata izvedenog stanja svih cjevovoda i građevina sustava vodovoda i odvodnje, terena i obližnjih instalacija, kod navodnjavanja ugrađene vodovodne instalacije sa snimljenim svim ograncima za priključivanje navodnjavanja i zasunskim garniturama na cjevovodu, te izrada elaborata za upis u katastarski operat i uknjižba u zemljišno-knjižnom odjelu (gruntovnici) prema važećim zakonskim propisima. Potrebno evidentirati sve instalacije unutar rova. Elaborat mora biti izađen u HTRS96 koordinatnom sustavu i ovjeren od nadležnog katastarskog ureda. Elaborat se predaje investitoru u cjelovitom kartiranom i digitalnom obliku (4 primjerka). Geodetski snimak mora sadržavati sve potrebne koordinate i apsolutne kote pripremljene za unos u kompjutersku arhivu izvedene instalacije.
| Obračun sve komplet za cijelu trasu i sve građevine u zoni obuhvata. | kpl | 1 |  | 0
1.1.9. | Izrada projekta izvedenog stanja u skladu s projektom, izvedenim stanjem, dodatnim detaljima i izmjenama nastalima tijekom izgradnje, te sukladno važećim propisima i pravilima struke za potrebe Investitora. Izvođač predaje projekt izvedenog stanja u četiri (4) istovjetna primjerka, te dva na CD-u. Projekt izvedenog stanja obuhvaća sljedeće nacrte: arhitekturu, vodovod i odvodnju te navodnjavanje i elektrotehničke instalacije. U projekt izvedenog stanja za sustav navodnjavanja potrebno je ucrtati sve položaje svih elektroventila, rasprskivača i linija s cijevima kap po kap i upisivanje pripadajućih dekoderskih adresa, ispis svih postojećih linija u sustavu s dekoderskim adresama, protocima po linijama i programiranim referentnim vremenima za svaku liniju.
| Obračun po predaji i odobrenju od strane nadzornog inženjera | kpl | 1 |  | 0
1.1.10. | Izrada elaborata privremene regulacije prometa. - Osiguranje prometa za vrijeme izvedbe predmetnih građevina. Stavka obuhvaća izradu projekta privremene regulacije prometa i ishođenje suglasnosti kao i sve eventualne izmjene inicirane od strane Grada Zadra ili drugog nadležnog tijela (MUP). Elaborat mora obuhvaćati sve poddionice prema dinamici izvođenja radova. Dokumentacija mora biti izrađena uz suglasnost nadležnih službi Grada Zadra. Izrada projekta privremene regulacije prometa u 3 (tri) primjerka.
| Obračun po kompletu izrađenog elaborata i ishođenoj suglasnosti. | kpl | 1 |  | 0
1.1.11. | Dobava, izrada, montaža, održavanje i demontaža horizontalne i vertikalne prometne signalizacije za privremenu regulaciju prometa. Signalizaciju izvesti u svemu prema odobrenom prometnom elaboratu.
| Obračun po kompletu. | kpl | 6 |  | 0
1.1.12. | Demontaža postojećih prometnih znakova i reklamnih panoa. Ovaj rad obuhvaća vađenje i pažljivo demontiranje prometnih znakova i reklamnih panoa radi predaje istih Naručitelju, također uključuje utovar i prijevoz na privremeno odlagalište do 10 km.
| a) prometni znakovi | kom | 20 |  | 0
| b) reklamni panoi | kom | 5 |  | 0
1.1.13. | Dobava i postava trajnih prometnih znakova – regulacija prometa (npr. zabrana prolaza, oznaka za obavezan smjer, oznaka da mogu proći samo dostavna vozila i sl.) u skladu s uputama nadležnih javnopravnih tijela. Prometni znakovi izvode se s retroreflektirajućom folijom klase II, debljine lima 3 mm te se postavljaju prema projektu prometne opreme i signalizacije, a u skladu s važećim Pravilnikom o prometnim znakovima, opremi i signalizaciji na cestama i važećim hrvatskim normama koje reguliraju to područje. U cijeni je uključena dobava i montaža, svi prijevozi, prijenosi i skladištenje, sav rad i materijal, te pričvrsni elementi i pribor za ugradnju po uvjetima iz projekta. Podloga prometnog znaka izrađuje se od aluminijskog lima sa dvostruko povijenim rubom. Obračun po komadu.
| a) Znakovi izričitih naredbi - dimenzije d=60 cm (zabrana prometa u jednom smjeru). | kom | 1 |  | 0
| b) Znakovi izričite naredbi d=60 cm | kom | 2 |  | 0
| c) Znakovi obavijesti - pješačka zona 60x60 cm | kom | 2 |  | 0
| d) Znakovi izričite naredbi - zabrana prometnog vozila čija ukupna masa prelazi određenu masu - d=60 cm | kom | 2 |  | 0
| e) Dopunska ploča - 60x40 cm | kom | 3 |  | 0
1.1.14. | Izvedba temelja stupova - nosača prometnih znakova uključuje iskop za temelje, izrada betonskih temelja, oblika krnje piramide sa stranama donjeg kvadrata 30 cm i gornjeg 20 cm i dubine 80 cm, od betona razreda tlačne čvrstoće C 20/25 s nabavom, ugradnjom i njegom betona te zatrpavanje nakon izrade temelja materijalom iz iskopa s odvozom viška materijala na deponij na udaljenost do 8 km. U cijenu je uključena nabava materijala, oplata, betona temelja.
| Obračun po komadu. | kom | 5 |  | 0
1.1.15. | Dobava i postava gradilišne ploče sukladno Pravilnik o sadržaju i izgledu ploče kojom se označava gradilište NN 42/2014 te smjernicama SAFU-a. Minimalne dimenzije ploče su 420 x 594 mm.
| Obračun po komadu. | kom | 2 |  | 0
1.1.16. | Izrada informacijskih privremenih ploče sukladno Uputama za korisnike sredstava informiranje, komunikacija i vidljivost projakata finaciranih u okviru Europskog fonda za razdoblje od 2014. - 2020. g; točka 5.2. Dimenzije ploče su minimalno 70x100 cm.
| Obračun po komadu. | kom | 2 |  | 0
1.1.17. | Izrada informacijskih trajnih ploče sukladno Uputama za korisnike sredstava informiranje, komunikacija i vidljivost projakata finaciranih u okviru Europskog fonda za razdoblje od 2014. - 2020. g; točka 5.3. Dimenzija ploča su minimalno 65x50 cm.
| Obračun po komadu. | kom | 2 |  | 0
1.1.18. | Razni manji radovi sanacija i popravaka koji se otkriju tijekom radova, a nije ih moguće predvidjeti projektom. Radove izvesti tek nakon odobrenja nadzornog inženjera i konzervatora kad se upisom u dnevnik utvrdi potreba za njihovom izvedbom.
| a) NKV | h | 80 |  | 0
| b) VKV | h | 45 |  | 0
1.1. | PRIPREMNI I ZAVRŠNI RADOVI UKUPNO |  |  |  | 0
1.2. | ZEMLJANI RADOVI, RUŠENJA I DEMONTAŽE
Svi iskopi moraju se izvesti prema planu iskolčenja, a radovi kao pojedine faze zemljanih radova moraju se obavezno snimiti i uvesti u građevinsku knjigu. Iskop zemlje vršiti će se ručno i strojno. Iskop izvan projektiranih profila ide na teret izvoditelja. Obračun iskopanog materijala vrši se po m3 u sraslom stanju na temelju snimljenog profila. U jediničnu cijenu treba uključiti eventualna manja razupiranja, odvod oborinske vode, kao i crpljenje podzemne vode.
Svi iskopi, rušenja i razgradnje koji se izvode u blizini konstruktivnih dijelova bedema kao i zaštićenog visokog zelenila moraju se izvoditi pažljivo, isključivo ručno, sa što manje buke i prašine. Tokom izvođenja navedenih radova zabranjena je upotreba teških alata, kompresora ili sličnih uređaja koji mogu posredno prouzročiti štetu na konstruktivnim dijelovima građevine. Rušenja izvoditi tek kada su izvršena sva potrebna rasterećenja, podupiranja, osiguranja i isključivanja instalacija od nadležnih institucija. Prilikom rušenja potrebno je razvrstavati otpad te ga sukcesivno odvoziti na za to predviđene gradske deponije, a elemente koji će se ponovno ugrađivati, demontirati što pažljivije, te ih skladištiti na gradilišnoj deponiji odnosno na suho i sigurno mjesto za popravak i ponovnu ugradnju. Ako se prilikom rušenja i razgrađivanja naiđe na nepredviđene detalje ili se uoče opasnosti od zarušavanja ili ugrožavanja okolnih elemenata građevine, izvođač je dužan o tome odmah obavjestiti nadzornog inženjera, projektanta i konzervatore.
1.2.1. | Strojno skidanje površinskog sloja zemlje na svim projektiranim pješačkim i kolnim površinama do dubine 43 cm. Prije nuđenja preporučuje se obilaženje i pregled gradilišta na kojem će se izvoditi radovi kako bi se utvrdio točan obim i složenost posla.
| Obračun po m³ | m³ | 2600 |  | 0
1.2.2. | Ručni iskop površinskog sloja zemlje do dubine 43 cm uz postojeće visoko zelenilo (stabla crnike) koje se nalazi unutar projektiranih pješačkih površina. Iskop vršiti pažljivo da se ne ošteti korijenje.
| Obračun po m³ | m³ | 400 |  | 0
1.2.3. | Strojno skidanje asfalta sa svih postojećih pješačkih i kolnih površina. Stavka obuhvaća kompletno uklanjanje odgovarajućim tehnološkim postupkom svih postojećih asfaltskih slojeva, utovar i odvoz te stalno zbrinjavanje na za to predviđen deponij uključujući troškove deponiranja i pronalaženja deponije.
| Obračun po m2. | m² | 7200 |  | 0
1.2.4. | Strojno skidanje betona sa svih postojećih pješačkih i kolnih površina. Stavka obuhvaća kompletno uklanjanje odgovarajućim tehnološkim postupkom svih postojećih betonskih slojeva, utovar te odvoz na gradski deponij na udaljenosti do 8 km.
| Obračun po m2. | m² | 1000 |  | 0
1.2.5. | Rušenje i uklanjanje postojećih kamenih opločnika, pažljivo ručno skidanje, te uklanjanje betonski rubnjaka, rigola, šahtova, kišnih rešetki i sl. s utovarom i prijevozom te deponiranjem na gradski deponij na udaljenosti od 8 km osim kamena koji se skladišti na udaljenosti do 10 km.
| a) Kameni opločnik | m² | 500 |  | 0
| b) Rubnjak | m¹ | 1570 |  | 0
| c) Rigol | m¹ | 500 |  | 0
| d) Kišne rešetke, šahtovi i sl. | kpl | 1 |  | 0
1.2.6. | Strojni iskop zemlje za izvedbu upojnog kanala. Svijetli presjek kanala je 60x43 cm.
| Obračun po m³ | m³ | 35 |  | 0
1.2.7. | Ručni iskop zemlje iznad Novih gradskih vrata i vrata Sv.Roka. Uklanjaju se svi slojevi do kamenog ziđa svoda nad vratima.
| Obračun po m3 materijala u zbijenom stanju. | m³ | 205 |  | 0
1.2.8. | Nabava, prijevoz i ugradnja geotekstila gustoće 300 g/m2.
| Obračun po m² ugrađenog geotekstila. | m² | 11000 |  | 0
1.2.9. | Nabava, doprema, razastiranje i strojno nabijanje nosivog sloja od kamenog drobljenca 0/32 mm u sloju debljine 30 cm (zbijeno) ispod površina pod dekorativni betonom. Maksimalna visinska nepravilnost nosivog sloja je na 4m: <2 cm. Stupanj zbijenosti po „Proctoru“: min. 80 Mp.
| Obračun po m3 ugrađenog materijala u zbijenom stanju. | m³ | 1285 |  | 0
1.2.10. | Nabava, doprema, razastiranje i strojno nabijanje (do zahtjevanog modula stišljivosti MS>80 MPa/m) sloja od kamenog drobljenca 0/32 (tampona) u sloju debljine 20 cm ispod betonske i AB podloge površina pod kamenim kockama.
| Obračun po m³ nasutog i zbijenog nosivog sloja. | m³ | 720 |  | 0
1.2.11. | Nabava, doprema, razastiranje i strojno nabijanje (do zahtjevanog modula stišljivosti MS>80 MPa/m) sloja od kamenog drobljenca 0/32 (tampona) iznad gradskih vrata koja se saniraju. Nasipava se do projektirane kote ispod završnog sloja partera.
| Obračun po m³ nasutog i zbijenog nosivog sloja. | m³ | 205 |  | 0
1.2.12. | Dobava, transport i nasipavanje riječnog pijeska preko hidroizolacije kamenog svoda u Novim i vratima Sv. Roka. Srednja debljina sloja je 10 cm. U stavku je uključena dobava i ugradnja geotekstila 300 g/m2 ispod nasutog pijeska.
| Obračun po m3 ugrađenog pijeska. | m³ | 26 |  | 0
| Geotekstil 300 g/m2. | m² | 260 |  | 0
1.2.13. | Demontaža, odvoz i pohrana naplatnih parkirnih uređaja na udaljenosti do 5 km u dogovoru s Naručiteljem.
| Obračun po komadu. | kom | 6 |  | 0
1.2.14. | Skidanje postojećih azbestcementnih cijevi i propisno zbrinjavanje sukladno Pravilniku o građevnom otpadu i otpadu koji sadrži azbest NN69/2016. Visina cijevi je približno 2.0 m, a promjer ø20 cm. Stavka obuhvaća odvoz na gradski deponij na udaljenost do 8 km.
| Obračun po kompletno uklonjenoj i zbrinutoj cijevi. | kom | 3 |  | 0
1.2.15. | Demontaža postojećih tv antena te propisno zbrinjavanje i odvoz na gradski deponij na udaljenost do 8 km. Visina antenskog stupa je približno 2.5 m.
| Obračun po komadu. | kom | 2 |  | 0
1.2.16. | Demontaža, odvoz i pohrana postojećih klupa. Odvoz na deponiju na udaljenosti do 8 km.
| Obračun po komadu | kom | 10 |  | 0
1.2.17. | Dobava kamena oblutka – veličine 10-15 cm u jame oko postojećih stabala crnike na pješečkoj stazi. Kamen se slaže u jednom redu (kao kaldrma) na zemlju u jame stabala koji se nalaze na pješačkim površinama (kao njihova zaštita - umjesto zaštitnih rešetki). Kamen mora biti složen tako da pokrije što više zemljane površine.
| Obračun po m³ postavljenih oblutaka. | m³ | 12 |  | 0
1.2.18. | Dobava i postava lomljenog kamena („šakavca“) – veličine 10-15 cm u upojni kanal. U stavku uključena i dobava i postava geotekstila kao zaštite kanala od korjenja.
| Obračun po m³ ugrađenog šakavca. | m³ | 35 |  | 0
| Geotekstil 300 g/m2. | m² | 160 |  | 0
1.2.19. | Utovar i odvoz viška materijala iz iskopa na gradski deponij na udaljenosti do 8 km. Obračun prema stvarnom izvršenom volumenu iskopa u sraslom stanju.
| Obračun je po m3 rastresitog materijala. | m³ | 5340 |  | 0
1.2.20. | Demontaža varene metalne ograde uz ventilacijsko okno ribarnice. Ograda je sidrena u betonski zid. Visina ograde je 100 cm. Rad obuhvaća: - piljenje metalnih profila ograde na komade pogodne za transport, - utovar demontirane ograde u teretno vozilo, - odvoz i istovar materijala na odgovarajuću deponiju otpadnog materijala.
| Obračun po m¹ demontirane ograde. | m' | 24.8 |  | 0
1.2.21. | Demontaža opšava postojećeg zida ventilacijskog okna ribarnice. Pretpostavljena razvijena širina lima 40 cm. | m' | 4 |  | 0
1.2.22. | Rušenje postojećih zidova ventilacijskog okna ribarnice d=25 cm do projektirane kote. Napomena: Rušenje zidova i dijelova zidova izvesti prema kotama i u nagibu prema projektu. | m³ | 7 |  | 0
1.2.23. | Uklanjanje postojeće hidroizolacije (bitumenske trake) zidova ventilacijskog okna ribarnice prema tlu u visini h=1 m. | m² | 46 |  | 0
1.2.24. | Strojni iskop zemlje u pojasu od 1 m od postojećih zidova ventilacijskog okna ribarnice i dubini od 1 m. Materijal iz iskopa deponirati na gradilištu jer će se koristiti kao nasip građevinske jame. | m³ | 48 |  | 0
1.2.25. | Nasipanje iskopanog materijala u građevinsku jamu oko postojećih zidova ventilacijskog okna ribarnice uz obavezno nabijanje slojeva. Koristiti zdravi materijal iz iskopa. | m³ | 48 |  | 0
1.2. | ZEMLJANI RADOVI, RUŠENJA I DEMONTAŽE UKUPNO |  |  |  | 0
1.3. | BETONSKI I AB RADOVI |  |  |  | 0
1.3.1. | Betoniranje nearmiranih temelja za metalne obloge, ventilacijske cijevi i sl. betonom C30/37. Stavka uključuje dobavu, ugradnju, njegu i zaštitu betona, montažu i demontažu oplate a prema potrebi i druge radove koji osiguravaju kvalitetnu izvedbu.
| Beton | m³ | 22 |  | 0
| Oplata | m² | 50 |  | 0
1.3.2. | Betoniranje nearmirane betonske podloge na površinama na kojima će se postaviti kamena kocka (stazama). Podloga se izvodi na prethodno nabijenu posteljicu od kamenog drobljenca (opisano u zemljanim radovima). Debljina betonske podloge je 10 cm. Padove izvesti u skladu s padovima određenim projektom, i dilatirati je radnim reškama na polja površine približno 10-12 m².
| Beton | m³ | 310 |  | 0
1.3.3. | Betoniranje AB podloge na rubovima polja dekorativnog betona. Podloga se izvodi na rubovima staza sa kamenim opločanjem (10cm x 30cm), ispod poprečnih traka sa kamenim opločanjem između polja sa dekorativnim betonom( 10 cmx 54cm) , ispod kortenskih rubnjaka (10cm x 30 cm) te ispod kamenog rigola za odvod vode (10 cm x 60 cm). AB podloga se izvodi na prethodno nabijenu posteljicu od kamenog drobljenca (opisano u zemljanim radovima!). Debljina AB podloge je 10 cm, a širina 30, 54 i 60 cm . Padove izvesti u skladu s padovima određenim projektom, i dilatirati je radnim reškama.
| Beton | m³ | 120 |  | 0
| Armatura Q 283 | kg | 5376 |  | 0
1.3.4. | Izvedba cementne stabilizacije - izravnavajućeg sloja ispod kamenih kocki koje se polažu na postojećim neravnim betonskim podlogama na mostovima (betonske površine sa kojih je skinut sloj asfalta). Debljina sloja je od 2,00 - 9,00 cm (srednja debljina 6,00 cm). Sloj je armiran polipropilenskim vlaknima, a izvodi se u projektiranim nagibima. Obračun je po m2 izvedenog morta. Stavka uključuje dobavu, ugradnju, njegu i zaštitu morta, a prema potrebi i druge radove koji osiguravaju kvalitetnu izvedbu.
| Obračun po m² | m² | 185 |  | 0
1.3.5. | Betoniranje armiranobetonske monolitne ploče iznad ventilacijskog okna ribarnice betonom razreda tlačne čvrstoće C30/37. Debljina ploče je 20 cm. Ploča se izvodi s nagibom 1%. Stavka uključuje izradu i postavu oplate te podupiranje do visine 3,50 m. Napomena: Na mjestu postavljanja montažnih betonskih ploča izvesti zub širine 5 cm i visine 12 cm radi oslanjanja ploča.
| Beton | m³ | 12.5 |  | 0
| Oplata | m² | 77 |  | 0
1.3.6. | Izrada, dobava i ugradnja montažnih armiranobetonskih ploča iznad ventilacijskog okna ribarnice, izvedenih betonom razreda tlačne čvrstoće C30/37. Debljina ploča je 12 cm. Ukupno su 3 ploče, svaka dimenzija 95x200 cm. Ploče se gotove dovoze na gradilište i postavljaju na predviđena mjesta.
| Beton | m³ | 1 |  | 0
| Oplata | m² | 7.5 |  | 0
1.3.7. | Betoniranje armiranobetonskih zidova ventilacijskog okna ribarnice d=25 cm, betonom razreda tlačne čvrstoće 30/37. Stavka uključuje izradu i postavu oplate.
| Beton | m³ | 1 |  | 0
| Oplata | m² | 8 |  | 0
1.3.8. | Dobava, sječenje, savijanje i ugradnja rebraste i mrežaste armature u sve armiranobetonske elemente ventilacijskog okna ribarnice sukladno planovima polaganja i savijanja iz izvedbenog građevinskog projekta. Armatura treba biti izvedena prema statičkom računu i planu savijanja. Sve podloške i spone su sastavni dio cijene kilograma armature. Za obračun se priznaju količine tražene projektom i statičkim računom i teoretske težine po profilima sa svim potrebnim podmetačima i distancerima.
| Obračun po kg stvarno ugrađene armature. | kg | 1350 |  | 0
1.3. | BETONSKI I AB RADOVI UKUPNO |  |  |  | 0
1.4. | KOLNE POVRŠINE |  |  |  | 0
1.4.1. | Izrada dekorativnog armiranog betona cetificiranog sa oznakom C30/37,XC3,XD2,XA1,XM1,S4 Dmax 8 Cl 0,2 debljine 13 cm. Stavka obuhvaća:
a) pripremne radove kao što su provjera visina, nagiba i pravaca prema projektu te po potrebi zaštita okolnih građevina i dijelova građevina pvc folijom. Zaštitu ukloniti nakon pranja kulira.
b) dobava, doprema i postava bočne oplate po potrebi
c) Kao podloga za dekorativni beton mora biti izveden tamponski sloj modula stišljivosti Ms>80 Mpa. Izrada tamponskg sloja nije obuhvaćena ovom stavkom.
d) izrada i doprema dekorativnog betona certificiranog sa oznakom C30/37,XC3,XD2,XA1,XM1,S4 Dmax 8,Cl 0,2 . Koristiti drobljeni kameni agregat iz lokalnog izvora.
e) Beton je armiran armaturnom Q mrežom -785, a na rubovima je ojačan sa tri šipke fi 12 na razmacima po 10 cm.
e) ručna ugradnja betona alu- letvom s ugrađenom libelom na projektiranu visinu, nakon izvlačenja letvom plohu je potrebno zagladiti ručnim alatom, završna obrada kao za cementi estrih, nakon obrade ploha mora biti zatvorene strukture. Ako se beton ugrađuje na tamponski sloj tada ili se isti natapa vodom ili se na njega postavlja PVC folija.
f) pravovremeno ručno ili strojno prskanje retarderom na biljnoj bazi (prilagođen za pranje do ciljane dubine od 1 mm). Prskanje vršiti jednolično uz potrošnju retardera prema tehničkoj uputi.
g) Piljenje razdjelnica na razmaku od max 2,5-3,0 m, vršiti p0slije, pranja površine betona do dubine 3 do 4 cm. U piljenje se uključuje i obrada hladnog spoja odnosno prekida između dnevnih taktova rada.
h) Pravovremeno pranje dekorativnog betona vodom.Pranje vršiti isključivo visokotlačnim peračima s mogučnosti regulacije tlaka i protoka vode. Nakon pranja visokotlačnim peračem plohu isprati većom kolićinom vode bez povišenog tlaka.
i) Završno čišćenje gradilišta, odovoz otpada na odlagalište na udaljenost do 8 km.
j) Stavka uključuje izradu probnih uzoraka i probnog polja, te ispitivanje na probno opterećenje. Retarder kao i vrijeme pranja podesiti tako da rezultat odgovara odobrenom probnom polju / uzorku.
| Beton | m³ | 556 |  | 0
| Retarder | m² | 4275 |  | 0
| Armatura | kg | 60641 |  | 0
1.4.2. | Izrada fuga između kamenih kocki dim 10 x 10 x 10 cm od dekorativnog betona. Širina fuge iznosi 2,0 cm a visina 10,0 cm. Obračun se vrši po m2 tlocrtne površine izvedene fuge (16,38 m¹ fuge/m² ukupne površine kamena i fuga) . U cijenu je uključeno i pribavljanje atesta o kvaliteti ugrađenog materijala. Stavka obuhvaća:
a) pripremne radove, provjera visina, nagiba i pravaca prema projektu.
b) po potrebi zaštita okolnih građevina i dijelova građevina pvc folijom.
c) izrada i doprema dekorativnog betona C 30/37 bojanog pigmentom (žuti pigment). Receptura betona prilagođena za izradu između kamenih kocki, sa 100% udjelom frakcije 0-4 mm. Koristiti agregat s lokalne betonare.
d) beton se u suhom stanju prevozi na gradilište, u količini koja je potrebna za ugradnju toga dana, te se mješa u betonskoj mješalici sa vodom (u količini propisanoj Projektom betona).
e) Pranje dekorativnog betona vršiti do 24 sata od početka betoniranja. Ranije pranje ovisi o vanjskoj temperaturi i vrsti cementa. Pranje vršiti isključivo visokotlačnim peračima s mogučnosti regulacije tlaka i protoka vode. Pranje visokotlačnim peračem završava kada s plohe odlazi čista voda. Nakon toga, isprati plohu većom kolićinom vode bez potrebe za povišenim tlakom.
f) Završno čišćenje gradilišta, odovoz smeća na gradsku deponiju na udaljenost do 8 km.
| Obračun prema m² izvedene fuge | m² | 1100 |  | 0
1.4.3. | Izrada dekorativnog betona na armiranobetonskoj ploči iznad ventilacijskog okna ribarnice, cetificiranog sa oznakom C30/37,XC3,XD2,XA1,XM1,S4 Dmax 8 Cl 0,2 debljine 10 cm.
Stavka u svemu kao 1.4.1.
| Beton | m³ | 7 |  | 0
| Retarder | m² | 70 |  | 0
1.4. | KOLNE POVRŠINE UKUPNO |  |  |  | 0
1.5. | RADOVI SANACIJE PARAPETA |  |  |  | 0
1.5.1. | Sanacija ožbukanog parapetnog zida bedema. Sanacija podrazumjeva potpuno otucanje žbuke, uključujući četkanje do zdravog kamenog zida te otprašivanje i pripremu za ponovno žbukanje. Sanacija konstruktivnih pukotina u samom kamenom zidu koje bi se pronašle nakon skidanja žbuke nije opisana ovim troškovnikom jer će se sanacija izvesti nakon stručnog mišljenja konzervatora i statičara. Rad se izvodi uz stalni nadzor konzervatora. (uključeni su parapet stubišta i parkirališta)
| Otucanje žbuke (uključuje čišćenje do zdravog kamenog ziđa i pripremu za žbuku) | m² | 780 |  | 0
| Žbukanje produžnom cementnom žbukom | m² | 780 |  | 0
1.5.2. | Čišćenje površina izvedenih klesanim kamenom od lišaja, nečistoća i grafita. Čišćenje izvesti sodom. ( uključena su i stubišta P=240m2)
| Obračun prema m² | m² | 385 |  | 0
1.5.3. | Čišćenje betonskih površina od lišaja, nečistoća i grafita. (stubišta) Čišćenje izvesti sodom.
| Obračun prema m² | m² | 50 |  | 0
1.5.4. | Sanacija i preslagivanje kamenog zida. Zid sadrži betonske dijelove koje treba ukloniti i zamjeniti kamenom. Ostatak zida očistiti te ponovo fugirati.
| a) Skidanje betonskih dijelova zida | m³ | 2.5 |  | 0
| b) Čišćenje fuga sa 110 m² zida ( 50% vapnenocementni mort, 50% cementni mort) | m² | 110 |  | 0
| c) Skidanje dijelova zidanih opekom | m³ | 0.25 |  | 0
| d) Zidanje kamenom dijelova parapeta sa kojih su uklonjeni beton i opeka. Kamen koji strukturom, veličinom i načinom zidanja odgovara slogu kojim je zidan parapet. Rad izvesti u svemu prema uputstvima konzervatora i uz njihovo stalno prisustvo. | m² | 9 |  | 0
| d) Fugiranje konzervatorskom fugom | m² | 125 |  | 0
1.5.5. | Betoniranje profiliranog završetka zida bedema. Presjek betona je približno 50x20 cm. Betonirati betonom C 25/30 u daščanoj oplati. Oplatu izvesti pažljivo, sa zdravom daskom, očišćenoj od svake nečistoće. Beton je potrebno pažljivo i dobro vibrirati. Radne reške izvesti naglašene, kako bi se izbjegli vidljivi nastavci betoniranja. Prihvatiti će se samo kvalitetan rad izveden prema projektu i detaljima, loše i nekvalitetno izvedene dijelove izvođač će ukloniti o svom trošku.
| Beton | m³ | 50 |  | 0
| Oplata | m² | 320 |  | 0
1.5.6. | Sanacija ožbukanih postolja (pilona) na kojem su bili postavljene skulpture grifona. Sanacija podrazumjeva potpuno skidanje žbuke, uključujući četkanje do zdravog kamenog zida te otprašivanje i pripremu za ponovno žbukanje.
| Otucanje žbuke (uključuje čišćenje do zdravog kamenog ziđa i pripremu za žbuku) | m² | 4.5 |  | 0
| Žbukanje produžnom cementnom žbukom uz stalni nadzor konzervatora | m² | 4.5 |  | 0
1.5.7. | Sanacija okruglog ventilacijskog otvora ribarnice. Rad se sastoji od rušenja ab okruglog parapetnog zida visine cca 1,5 m. Predviđeno je otkopavanje zemlje oko okna do dubine cca 1,0 m kako bi se izvršila kontrola postojeće HI. Promjer okna je 5,6 m. Na mjestima gdje je potrebno izvodit će se sanacija postojeće i izvedba nove HI. Nad otvorom okna izvest će se nova ab ploča u laganom nagibu. Ploču je potrebno završno gletati vodonepropusnim cementnim mortom.
| Rušenje AB parapetnog zida | m³ | 7 |  | 0
| Ručni iskop oko okna, dubina iskopa = 1,0m, širina 60 cm | m³ | 11.6 |  | 0
| Vertikalna HI okna polimercementim premazom | m² | 18 |  | 0
| Horizontalna HI ab ploče polimercementim premazom | m² | 25 |  | 0
AB ploča d=20 cm
| Beton | m³ | 5 |  | 0
| Oplata | m² | 25 |  | 0
| Armatura | kg | 500 |  | 0
| Vodonepropusni cementni mort | m² | 25 |  | 0
1.5.8. | Sanacija i hidroizolacija svoda nad Novim vratima i vratima Sv.Roka Pažljivo uklonjanje i ručno očišćenje, otucanje dotrajalih reški, ponovno fugiranje mortom od hidrauličnog vapna. Izvedba izravnavajućeg sloja (cca 4 cm) kako bi se dobila kontinuirana dovoljno ravna površina za postavu hidroizolacije. Postavljanje jednog sloja bentonitne hidroizolacije sa zaštitom od čepaste folije.
| a) čišćenje fuga | m² | 255 |  | 0
| b) fugiranje vodoodbojnom fugom | m² | 255 |  | 0
| c) izravnavajući sloj vodonepropusnog morta | m³ | 15 |  | 0
| d) bubreca hidroizolacija-betonit i čepasta folija | m² | 255 |  | 0
1.5.9. | Sanacija i hidroizolacija svoda nad Lančanim vratima i vratima Sv.Dimitrija Izvedba hidroizolacije polimercementnim premazom koji se nanosi na samonivelirajući sloj za izravnavanje izveden na pripremljenu (očišćenu i ravnu) podlogu. Sve pregibe je potrebno dodatno zaštititi elastičnom trakom za perimetarska brtvljenja. Radove je potrebno izvesti prema uputstvima proizvođača. Stavka uključuje sav materijal i rad potreban za kvalitetnu izvedbu. Obračun po m2 izvedene izolacije.
| Samonivelirajući sloj | m² | 160 |  | 0
| Polimercementni premaz | m² | 160 |  | 0
1.5.10. | Grubo i fino žbukanje zidova ventilacijskog okna ribarnice produžnom cementnom žbukom. Stavka uključuje sve potrebne predradnje na pripremi zida, kao i kutne profile na kutovima i sl.
| Obračun po m2 gotovog, fino ožbukanog zida. | m² | 8 |  | 0
1.5.11. | Sanacija i hidroizolacija krovne konstrukcije tržnice radi izvedbe hortikulturnih radova. Sve površine očistiti od zemlje, ostataka cementa, prašine, ulja, masti i svih nečistoća koje umanjuju prianjanje. Hidroizolaciju čine hladni bitumenski premaz koji se nanosti na prethodno pripremljenu površinu te bitumenske trake koje se postavljaju u dva sloja i vare za podlogu i na preklopima. Stavka uključuje obradu svih proboja, zasjeka, kanala i sl. kako bi se gotov, od prodora vode ili vlage siguran, izolirani zid predao investitoru. U stavku uračunata i postava zaštitne čepaste folije.
| Obračun po m² izvedene hidroizolacije. | m² | 150 |  | 0
1.5. | RADOVI SANACIJE PARAPETA UKUPNO |  |  |  | 0
1.6. | SANACIJA STUBIŠTA |  |  |  | 0
Vrstu kamena odrediti prema zatečenim kamenim masivima i pločama. Novi kamen mora bojom i strukturom biti sličan zatečenom, a tehničkim svojstvima zadovoljavati uvjete za horizontalno oblaganje u vanjskom prostoru. Odabir kamenog materijala odabrati u suradnji sa Konzervatorskim odjelom, nakon pregleda uzoraka. Prije montaže kamena Izvođač je dužan izraditi minimalno 3, a maksimalno 5 probnih uzoraka što sličnijih postojećem kamenu te je dužan ishodtiti suglasnot projektanta i konzervatorskog odjela.
1.6.1. | Rušenje postojećeg betonskog stubišta kod Arsenala. Stubište se sastoji od dva podesta i konzolnog kraka. Donji betonski podest je dimenzija cca 160x130 cm, konzolni krak se sastoji od 10 stuba dim 32x140x16,6 cm. Gornji djelomično konzolni podest je dim. cca 160x160 cm. Stavka uključuje odvoz materijala na gradski deponij na udaljenosti do 8 km.
| Obračun prema stvarno izvedenom stanju. | m³ | 2 |  | 0
1.6.2. | Demontaža i odvoz oštećenih gazišta od kamenih masiva. Odvoz na gradski deponij na udaljenosti do 8 km. Obračun po m1 demontiranih gazišta. Masivi:
| • dimenzije 30,0 x 16,0 x 200,0...kom 41 (stube kod Novih vrata) | m¹ | 82 |  | 0
| • dimenzije 29 x 16,0 x 90,0...kom 11 (stube kod Muzeja stakla) | m¹ | 9.9 |  | 0
1.6.3. | Skidanje i odvoz kamenog opločanja sa istupnih podesta i međupodesta stubišta. Debljina opločanja je 3-5 cm. Odvoz na deponiju udaljenu do maksimalno 10 km.
| Obračun prema m² | m² | 23 |  | 0
1.6.4. | Demontaža i odvoz oštećenih dijelova kamene poklopnice parapetnog zida na stubištu kod Vrata sv. Krševana. Dimenzija poklopnice je cca 40x5x sl.
| Obračun prema stvarno demontiranoj duljini poklopnice. | m¹ | 40 |  | 0
1.6.5. | Demontaža i odvoz postojeće jednostavne željezne ograde na stubištu kod Arsenala. Ograda se sastoji od verikala na razmaku cca 18 cm te rukohvata i donje horizontale.
| Obračun po metru dužnom. | m¹ | 5 |  | 0
1.6.6. | Demontaža i ponovna montaža kovane ograde na stubištu kod Muzeja stakla. Ograda se sastoji od verikala na razmaku cca 25 cm koje su sidrene u kamene stube. Verikale su međusobno povezane sa dvije horizontale i rukohvatom. Prilikom rekonstrukcije stubišta ogradu je potrebno pažljivo skinuti, skladištiti i nakon rekonstrukcije stubišta ponovo montirati na način kao na originalnom stubištu. Sav rad izveti u suradnji sa konzervatorima. Stavka uključuje demontažu, transport, skladištenje i ponovnu montažu.
| Obračun po metru dužnom. | m¹ | 5.5 |  | 0
1.6.7. | Betoniranje kose, nearmirane betonske podloge za izvedbu stuba od kamenog masiva (stubište kod Arsenala). Debljina podloge je 10 cm. Podloga se izvodi na prethodno nabijenom nasipu od kamenog drobljenca između postojećih parapetnih zidova. Stavka uključuje dobavu i ugradnju betona i kamenog tampona između postojećih potpornih zidova.
| Nasip kamenog drobljenca | m³ | 5 |  | 0
| Beton C 25/30 | m³ | 0.5 |  | 0
1.6.8. | Betoniranje ravne, nearmirane betonske podloge za izvedbu stuba od kamenog masiva (stubište kod Arsenala). Debljina podloge je 10 cm. Podloga se izvodi na prethodno nabijenom nasipu od kamenog drobljenca između postojećih parapetnih zidova. Stavka uključuje dobavu i ugradnju betona.
| Beton C 25/30 | m³ | 0.5 |  | 0
1.6.9. | Demontaža i ponovna montaža kamenih gazišta (gornji krak stubišta kod Vrata sv. Krševana). Krak se sastoji od 7 gazišta dimenzija 30,0 x 16,0 x 410,0cm. Jedno gazište je sastavljeno od 2 odnosno 3 kamena masiva dužine cca 110,0 cm - 200,0m. Unutar stubišnog kraka potrebno je zamijeniti novima 4 kamena masiva ukupne dužine probližno 5 m. Kamena gazišta trebaju se pažljivo demontirati, očistiti i označiti te deponirati. U stavku je uključeno i saniranje oštećene i labave podloge kamenih stuba. Stube se ugrađuju na saniranu podlogu i polažu se u cementni mort. Obračun prema stvarno izvedenom stanju. Sve mjere kontrolirati na gradilištu. Cijenom stavke obuhvaćeni su sav rad i materijal, svi transporti i skladištenje te zaštita izvedenih stuba do predaje naručitelju.
| Demontaža kamenih gazišta cijelog gornjeg kraka stubišta, dim 1 stube =30,0x16,0x410,0cm. | m¹ | 29 |  | 0
| Montaža kamenih gazišta, dim 1 stube= 30,0x16,0x410,0cm (bez dobave) | m¹ | 20.5 |  | 0
| Dobava i montaža kamenih gazišta, dim 30,0x16,0x410,0cm (dva koja se zamijenjuju + novo istupno gazište) | m¹ | 12.3 |  | 0
| Saniranje podloge betonom C 25/30 | m² | 10 |  | 0
1.6.10. | Rekonstrukcije kamena - tašeliranje prirodnim kamenom. Stavka uključuje uklanjanje (izrezivanje) oštećenih dijelova gazišta od kamenih masiva, formiranje izreza, izradu zamjenskih komada, upasivanje u gazište, ljepljenje i završnu obradu. Kod odabira prirodnog kamena izabrati kamen koji je po izgledu i fizičkim svojstvima što sličniji izvornom. Stavka uključuje kompletan rad i materijal.
| Obračun prema kompletu. | kpl | 1 |  | 0
1.6.11. | Dobava i postava profiliranih gazišta od kamenih masiva. Profilaciju izvesti prema profilaciji postojećih stuba . U stavku je uključeno i saniranje oštećene i labave podloge kamenih stuba. Stube se ugrađuju na saniranu podlogu i polažu se u cementni mort. Svi detalji izvedbe te odabir kamenog materijala u dogovoru sa nadzornim inžinjerom te prema uputstvima konzervatora i uz njihovo stalno prisustvo. Obračun prema stvarno izvedenoj količini. Sve mjere kontrolirati na gradilištu. Ponuđač će dostaviti dovoljan broj uzoraka i ateste kako bi dokazao da ponuđeni kamen zadovoljava estetske i tehničke zahtjeve za navedenu primjenu. Cijenom stavke obuhvaćeni su sav rad i materijal, svi transporti te zaštita izvedene stube do predaje naručitelju. Profilirani kameni masiv:
| a) Dimenzije 33,1 x 19,3 x 147,0 cm ...(.kom 12) (stube kod Arsenala) | m¹ | 17.6 |  | 0
| b) Dimenzije 30,0 x 16,0 x 200,0...(kom 41) (stube kod Novih vrata) | m¹ | 82 |  | 0
| c) Dimenzije 29 x 16,0 x 90,0...(kom 11) (stube kod Muzeja stakla) | m¹ | 9.9 |  | 0
| d) Saniranje podloge | m² | 30 |  | 0
1.6.12. | Zamjena oštećenih gazišta od kamenog masiva. Stavka uključuje demontažu oštećenih stuba te dobavu i ugradnju novih. Svaka stuba je sastavljena od 2 kamena masiva dužine cca 80 -120,0 cm Zamijenjuju se samo oštećeni komadi stuba. Sve mjere kontrolirati na gradilištu. Profilaciju izvesti prema profilaciji postojećih stuba. Kameni masiv polaže se u cementni mort. Svi detalji izvedbe u dogovoru sa nadzornim inžinjerom te prema uputstvima konzervatora i uz njihovo stalno prisustvo. Obračun prema metrima dužnim zamijenjenih stuba. Ponuđač će dostaviti dovoljan broj uzoraka i ateste kako bi dokazao da ponuđeni kamen zadovoljava estetske i tehničke zahtjeve za navedenu primjenu. Cijenom stavke obuhvaćeni su sav rad i materijal, svi transporti te zaštita izvedenih stuba do predaje naručitelju. Profilirani kameni masiv:
| Dobava i ugradnja masiva, dimenzije 30,0 x 16,0 x cca 80-120. (stube kod Vrata sv. Krševana) | m¹ | 21 |  | 0
1.6.13. | Dobava i postava ravnih gazišta od kamenog masiva. Gazišta se ugrađuju na gornji i donji podest stubišta kod Arsenala i kao istupna stuba na stubištu kod Jadroagenata. Gazišta se ugrađuju na ravnu betonsku podlogu u građevinsko ljepilo predviđeno za vanjske radove. Svi detalji izvedbe u dogovoru sa nadzornim inžinjerom te prema uputstvima konzervatora i uz njihovo stalno prisustvo. Obračun prema stvarno izvedenom stanju. Sve mjere kontrolirati na gradilištu. Ponuđač će dostaviti dovoljan broj uzoraka i ateste kako bi dokazao da ponuđeni kamen zadovoljava estetske i tehničke zahtjeve za navedenu primjenu. Cijenom stavke obuhvaćeni su sav rad i materijal, svi transporti te zaštita izvedene stube do predaje naručitelju. Ravni i kameni masiv:
| a) Dimenzija 34,8x12x132cm...kom 9 | m¹ | 12 |  | 0
| b) Dimenzije 35x17x166 cm...kom 1 | m¹ | 1.7 |  | 0
| c) Dimenzija 205x30x16 cm (istupna stuba na stubištu kod Jadroagenta) | m¹ | 2.05 |  | 0
1.6.14. | Oblaganje podesta ozrnjenim kamenim pločama. Stavka uključuje oblaganje podesta stubišta pločama 30x5xsl. cm. Omjer stranica ploča je min 1:1. Mjere provjeriti u naravi! Ponuđač će dostaviti dovoljan broj uzoraka i ateste kako bi dokazao da ponuđeni kamen zadovoljava estetske i tehničke zahtjeve za navedenu primjenu. Ploče se postavljaju u cementni mort na već pripremljenu betonsku podlogu. Cijenom stavke obuhvaćeni su sav rad i materijal, izrada potrebnog broja uzoraka, svi transporti te zaštita izvedenih površina do predaje naručitelju.
| kameno popločanje | m² | 23 |  | 0
1.6.15. | Izrada i ugradnja kamenog profiliranog završetka parapeta (poklopnice) na stubištu kod Vrata sv Krševana i oko parkirališta kod Barutane. Dimenzija jedne ploče je cca 40 x 10 x sl.cm. Gornja ploha je zakošena, a prepust sa svake strane parapeta min 3 cm. Na donjoj strani prepusta izvesti okap. Mjere provjeriti u naravi! Ploče se postavljaju u cementni mor. Svi rubovi kamenih ploča moraju biti skošeni. Ponuđač će dostaviti dovoljan broj uzoraka i ateste kako bi dokazao da ponuđeni kamen zadovoljava estetske i tehničke zahtjeve za navedenu primjenu.
| Obračun po metru dužnom. | m¹ | 76 |  | 0
1.6. | SANACIJA STUBIŠTA UKUPNO |  |  |  | 0
1.7. | KAMENOPOLAGAČKI RADOVI
Odabrani kamen za oblaganje pješačkih površina mora biti otporan na atmosferilije, čvrst, slabo porozan, otporan na mehanička oštećenja, otporan na habanje. Sve kamenorezačke radove izvesti stručno i solidno, prema detaljnim nacrtima, opisu troškovnika i uputama projektanta. Ukoliko nastane razlika između troškovnika i detalja mjerodavan je detalj te zato izvoditelj mora prije davanja ponude tražiti detaljne nacrte. Prije polaganja kamena potrebno je izvršiti selekciju već odrezanih kamenih ploča i izdvojiti one koje svojom teksturom bitno odskaču od teksture odabranog uzorka. Upotrijebljeni kamen mora biti zdrav. Naročitu pažnju potrebno je posvetiti obradi rubova koji kod brušenog kamena moraju biti oštri, a uglovi cijeli, neokrhnuti. Sve plohe moraju biti fino obrađene i u skladu sa opisom u pojedinim stavkama. Loše obrađeni, oštećeni ili napukli djelovi nesmiju se ugrađivati.
Kontrolna ispitivanja služe kao potvrda postignute kvalitete rada. Vrsta ispitivanja i opseg ispitivanja isti su kao kod tekućih ispitivanja tj. na jedno tekuće ispitivanje dolazi jedno kontrolno ispitivanje. Ovaj rad se mjeri u m² ugrađenog materijala u zbijenom stanju. Za obračun se uzima količina prema projektu, odnosno, stvarno ugrađene količine utvrđene i ovjerene od strane nadzornog inženjera. Plaća se po ugovorenoj jedničnoj cijeni u koju su uračunati svi troškovi nabave materijala i njegove ugradnje te svega što je potrebno za potpuno dovršenje rada. Proizvođač kamena dužan je obaviti ispitivanje kamena na upijanje vode, tvrdoću, otpornost na smrzavanje, uzimajući u obzir zahtjeve za kamene elemente za popločenje prema Tehničkim uvjetima i uvjetima svoje tehnologije. Oblik i mjere kamenih kocki moraju biti posebno propisane i dokumentirane rezultatima tekućih ispitivanja, nalazima i kontrolnim ispitivanjima i uvjerenjima (atestima) o kvaliteti proizvoda. Kvaliteta kamenih kocki utvrđuje se ispitivanjem. Kamene kocke ne smiju pri ispitivanju otpornosti na habanje - gornje habajuće površine, imati abrazivni gubitak veći od dozvoljenog. Metalna sidrena sredstva i sav pričvrsni materijal mora biti izrađena od nekorodirajućeg materijala. Jedinična cijena mora sadržavati: - Izradu uzoraka - Izradu elemenata - Isporuka odabranog kamenog materijala franco gradilište - Ugradbu i montažu kamenih elemenata - Sav vezni materijal i materijal potreban za ugradnju - Zaštita ugrađenih elemenata do predaje naručitelju - Uklanjanje nečistoća nastalih tokom rada
1.7.1. | Dobava i postava kamenih kocaka dimenzija 10x10x10 cm na pješačke staze (šetnica i plato spomenika). Kocke se postavljaju u debeloslojno ljepilo za vanjske radove na predhodno izbetoniranu betonsku podlogu (opisanu u betonskim radovima). Karakteristike kamena: Prostorna masa: 2.715 t/m3 Poroznost: 0.5 % Upijanje vode: 0.187 % Čvrstoća na pritisak: 179.6 MN/m2 Čvrstoća na savijanje: 7.6 MN/m3 Otpornost na habanje: 12.7 cm3/50cm2 Reške između kocaka su široke 2.0 cm. Reške se pune dekorativnim betonom kako je opisano u stavci 1.4.2. (ispuna reški nije predmet ove stavke!). U cijenu stavke uključena je dobava i postava kamenih kocaka, vezni materijal (debeloslojno ljepilo), izrada potrebnog broja uzoraka kao i zaštita opločenih površina do predaje naručitelju. Od ukupne površine, površina pod kamenim kockama iznosi 69,44% površine opločenja, a ostatak je površina reški (potrošnja kamenih kocaka je 0,70m²/1.0m² površine).
| Obračun po m2 ukupne površine opločenja. | m² | 3264 |  | 0
1.7.2. | U svemu kao stavka 1.7.1. osim: Kocke se postavljaju na zavojite stube na početku zahvata. Stube su trapeznog tlocrta. Kamene kocke se polažu radijalno te je zbog toga širina reški promjenjiva. Izvedba u svemu prema projektu.
| Obračun po m2 ukupne površine opločenja. | m² | 15 |  | 0
1.7.3. | Izvedba rubnih i razdvajajućih traka kamenim kockama (između polja dekorativnog betona). Dimenzije kamenih kocaka su 10x10x10 cm. Kocke se postavljaju u tri reda sa reškama između kocaka širine 2.0 cm (širina traka je 34 cm). Karakteristike kamena: Prostorna masa: 2.715 t/m3 Poroznost: 0.5 % Upijanje vode: 0.187 % Čvrstoća na pritisak: 179.6 MN/m2 Čvrstoća na savijanje: 7.6 MN/m3 Otpornost na habanje: 12.7 cm3/50cm2 Kocke se postavljaju u debeloslojno ljepilo d=3 cm na predhodno izbetoniranu AB podlogu (opisanu u betonskim radovima). Reške se pune dekorativnim betonom kako je opisano u stavci 1.4.2. (ispuna reški nije predmet ove stavke!). Izvedba u svemu prema shemi oblaganja, mjerama iz projekta i detaljnim nacrtima. U cijenu stavke uključena je dobava i postava kamenih kocaka, vezni materijal (debeloslojno ljepilo), izrada potrebnog broja uzoraka kao i zaštita opločenih površina do predaje naručitelju. Površina kamenih kocaka iznosi 69,44% ukupne površine opločenja, a ostatak je površina reški.
| Obračun prema m2 | m² | 327 |  | 0
1.7. | KAMENOPOLAGAČKI RADOVI UKUPNO |  |  |  | 0
1.8. | KAMENOREZAČKI RADOVI
1.8.1. | Dobava i postava kamenih rigola za odvod oborinske vode. Rigoli se izvode od kamenog masiva 40x50x10 cm. Na gornjoj površini rigola nalazi se zaobljeni žlijeb širine 30 cm. Dubina žlijeba (u sredini) je 3 cm. Polumjer zakrivljenosti žlijeba je r=39 cm. Rigoli se postavljaju u vlažni cementni mort ( d max =3 cm) na pripremljenu ab podlogu (opisana u betonskim radovima). Polaganje se izvodi sa zatvorenom reškom. Cijenom stavke obuhvaćeni su sav rad i materijal, eventualni dodatni iskop kanala, izrada potrebnog broja uzoraka, svi transporti te zaštita izvedenih površina do predaje naručitelju.
| Obračun po metru dužnom. | m¹ | 780 |  | 0
1.8. | KAMENOREZAČKI RADOVI UKUPNO |  |  |  | 0
1.9. | STOLARSKI RADOVI
1.9.1. | Izrada i montaža drvenih klupa. Klupe se montiraju na betonski podest uz sjeverni zid zgrade Velikog arsenala. Izvode se dvije širine klupe: - L1= 182 cm - L2= 122 cm Klupa se sastoji od pojedinačnih elemenata (dasaka) sjedala i naslona koji su međusobno spojeni ljepljenjem i mehanički (prokrom Ø10 mm šipka sa navojem). Dužina sjedala i naslona je po 52 cm. Spojeni pojedinačni elementi postavljaju se na dvije vezne daske (na sjedalu i na naslonu) preko kojih se klupa pričvršćuje za metalnu podlogu (metalna obloga opisana je u bravarskim radovima). Klupa se za podlogu pričvršćuje sidrenim vijcima (od nekorodirajućeg metala) koji moraju biti postavljeni tako da je onemogućeno njihovo odvijanje. Između metalne obloge i vezne daske potrebno je postaviti distancere od gume, PVC-a ili metala kako bi se omogućilo nesmetano otjecanje oborinske vode. Geometriju elemenata sa svim dimenzijama vidljiva je na shemi i detaljnim nacrtima.
Materijal za izradu klupe je iroko masiv. Izvođač može, ukoliko dokaže da je to kvaltetnije rješenje, ponuditi izradu elemenata klupe od lameliranih elemenata (ljepljenjem manjih dašćica). Spoj sjedećeg dijela i naslona izveden je u radijusu r= 15 cm. Naslon je u otklonu od 105° u odnosu na sjedište. Krajevi elementa na sjedećem dijelu i vrhu naslona zakrivljeni su u radijsu od 5 cm. Elementi se postavljaju na svijetlom razmaku 2 cm jedan od drugoga. Elemeni na sjedalu i na naslonu imaju utor u koji se postavljaju vezne daske. Prije početka izrade i montaže na gradilištu, izvođač mora razraditi radioničku dokumentaciju, donijeti je na ovjeru projektantu te napraviti probni uzorak na kojem će se uskladiti svi detalji klupe (obrada materijala, visine, detalji izvedbe i sl.). U stavku je uključen sav potreban rad i materijal za ugradnju klupe, izrada potrebnog broja uzoraka i montaža. U svemu prema detaljima projekta.
| a) Klupa L1= 182 cm | kom | 4 |  | 0
| b) Klupa L2= 122 cm | kom | 3 |  | 0
1.9.2. | Izrada i montaža drvenih ležajeva. Ležajevi se montiraju na betonski podest uz sjeverni zid zgrade Velikog arsenala. Širina ležajeva je L1= 182 cm. Ležaj se sastoji od dva elemenata (daske) koji su međusobno spojeni ljepljenjem i mehanički (prokrom Ø10 mm šipka sa navojem). Dužina ležaja je 46+77 cm. Spojeni pojedinačni elementi postavljaju se na dvije vezne daske (na ravnom i na nagnutom dijelu) preko kojih se ležaj pričvršćuje za metalnu podlogu (metalna obloga opisana je u bravarskim radovima). Ležaj se za podlogu pričvršćuje sidrenim vijcima (od nekorodirajućeg metala) koji moraju biti postavljeni tako da je onemogućeno njihovo odvijanje. Između metalne obloge i vezne daske potrebno je postaviti distancere od gume, PVC-a ili metala kako bi se omogućilo nesmetano otjecanje oborinske vode.
Geometriju elemenata sa svim dimenzijama vidljiva je na shemi i detaljnim nacrtima. Materijal za izradu ležaja je iroko masiv. Izvođač može, ukoliko dokaže da je to kvaltetnije rješenje, ponuditi izradu elemenata ležaja od lameliranih elemenata (ljepljenjem manjih dašćica). Spoj ravnog i nagnutog dijela ležaja izveden je u radijusu r= 50 cm. Kut nagnutog dijela ležaja u odnosu na horizontalu je 180. Krajevi ležaja na početku i vrhu naslona zakrivljeni su u radijsu od 5 cm. Elementi se postavljaju na svijetlom razmaku 2 cm jedan od drugoga. Elemeni na ravnom i nagnutom dijelu imaju utor u koji se postavljaju vezne daske.
Prije početka izrade i montaže na gradilištu, izvođač mora razraditi radioničku dokumentaciju, donijeti je na ovjeru projektantu te napraviti probni uzorak na kojem će se uskladiti svi detalji klupe (obrada materijala, visine, detalji izvedbe i sl.). U stavku je uključen sav potreban rad i materijal za ugradnju ležaja, izrada potrebnog broja uzoraka i montaža. U svemu prema detaljima projekta.
| Ležaj L1= 182 cm | kom | 4 |  | 0
1.9. | STOLARSKI RADOVI UKUPNO |  |  |  | 0
1.10. | LIČILAČKI RADOVI
1.10.1. | Zaštita postojećih metalnih ograda. Ograde su od sandučastih čeličnih profila 40x20 mm i 40x40 mm (vertikale na razmaku cca 15 cm, horizontale na 1.0 m). Visina ograda je približno 110 cm. Rad se sastoji od uklanjanja postojeće boje i korozije pjeskarenjem, antikorozivne zaštite svih metalnih dijelova te završne obrade bojenjem sa dva namaza poliuretanskim lakom u boji i tonu (antracit siva boja bez metalnog efekta). Stavka uključuje sav opisani rad i materijal. Stavka uključuje i sve potrebne pripremne radove.
| Obračun po metru dužnom. | m¹ | 200 |  | 0
1.10.2. | Isto kao 1.10.1 samo: - zaštita lijevano željeznih ograda složenog presjeka (sa ornamentima).
| Obračun po metru dužnom. | m¹ | 15 |  | 0
1.10.3. | Bojanje betonskih i zidanih ventilacijskih šahtova. Rad se sastoji od uklanjanja oštećenih dijelova na površini šahtova, čišćenja, otprašivanja, obrade površine glet masom (kit) za vanjske radove te bojanja svih vidljivih površina visokokvalitenom bojom za vanjske površine (disperzija na bazi akrilne smole, za vanjsku primjenu. Sadži algicid i fungicid.). Površina šahta do 3.0 m².
| Obračun po kom obojanih šahtova. | kom | 5 |  | 0
1.10.4. | Bojanje vanjskih zidova opskrbnog stubišta i prostora za ventilaciju ribarnice. Rad se sastoji od uklanjanja oštećenih dijelova na površini zidova, čišćenja, otprašivanja, obrade površina glet masom za vanjske radove te bojanja svih vidljivih površina visokokvalitenom bojom za vanjske površine (disperzija na bazi akrilne smole, za vanjsku primjenu. Sadži algicid i fungicid).
| Obračun po m² obojanih zidova sa svim potrebnim predradnjama. | m² | 200 |  | 0
1.10.5. | Bojanje: - parapetnog zida stubišta prema tržnici na bastionu sv.Roka - svjetlarnika na bastionu sv.Roka - ventilacijske cijevi i ventilatora Rad se sastoji od uklanjanja oštećenih dijelova na površini zidova, čišćenja, otprašivanja, obrade površina glet masom za vanjske radove te bojanja svih vidljivih površina visokokvalitenom bojom za vanjske površine (disperzija na bazi akrilne smole, za vanjsku primjenu. Sadži algicid i fungicid).
| Obračun po m² obojanih zidova sa svim potrebnim predradnjama. | m² | 30 |  | 0
1.10.6. | Bojenje ožbukanih zidova i stropova postojećeg pomoćnog objekta za komunikaciju visokokvalitetnim bojama za vanjske radove. Visina zida/stropa do 380 cm. Stavka uključuje gletanje i sve ostale potrebne radove na pripremi površina (čišćenje, otprašivanje, brušenje, impregnacija) te bojenje s najmanje dva premaza. Površine pripremiti za nanošenje boje, sve prema uputama proizvođača.
| Zidovi | m² | 130 |  | 0
| Stropovi | m² | 20 |  | 0
1.10. | LIČILAČKI RADOVI UKUPNO |  |  |  | 0
1.11. | BRAVARSKI RADOVI
1.11.1. | Izrada i montaža zaštitne ograde na dijelovima bedema sa niskim ogradnim zidom. Ograda se sastoji od pojedinačnih elemenata (okvira) dužine od 120 do 150 cm (dužina elemenata ovisi o razmaku stabala između kojih se postavlja ograda). Visina ograde iznad uređenog terena je 110 cm. Okviri koji čine ogradu izrađuju se od plosnog željeza 60x14 mm. Na stupovima okvira, na visini 40 cm i 70 cm iznad tla, izbušene su rupe Ø10 mm. Unutar okvira nalaze se horizontale od punog čeličnog profila 20x20 mm na čijim čelima su utokareni navoji za vijke od 8 mm. Okviri se međusobno vežu spojnim čeličnim elementima (kockama) 20x20x30 mm na čijim nasuprotnim stranama su zavareni vijci (8 mm) sa „kontra“ navojem. Nakon što se dva susjedna okvira spoje (zavijanjem kocaka) vertikale se vare na čelične sidrene ploče 250x250x10 mm koje su sidrenim vijcima pričvršćene za betonsku podlogu.
Svi čelični elementi su vruće cinčani i bojani antracit sivom poluuretanskom bojom (uključene sve potrebne predradnje, kontakt slojevi i sl.) Stavka uključuje sav potreban rad, materijal, razradu radioničke dokumantacije, izradu potrebnog broja uzoraka kao i ostale radnje potrebne da bi se gotova ograda predala naručitelju. Obračun po m¹ montirane ograde.
|  | m¹ | 480 |  | 0
1.11.2. | Izrada i montaža čela ravnih stuba. Materijal za izradu je corten čelični lim. Visina čela je 17 cm, debljina lima je 5 mm. Dužine čela su 2.00, 2.81; 3.28; 3.57; 3.74; 3.83; i 3.85 cm. Čela se za betonsku podlogu pričvršćuju preko sidrenih limova i vijaka.
| Obračun po m¹ montiranih čela. | m¹ | 23 |  | 0
1.11.3. | Izrada i montaža „skrivenih“ rubnjaka. Materijal za izradu je corten čelični lim. Rubnjaci se izvode na spoju zelenih površina i kolnika. Visina rubnjaka je 13 cm, debljina lima je 5 mm. Rubnjak se za betonski temelj pričvršćuje preko sidrenih limova i vijaka. Sidreni limovi 50x200x5 mm vare se na rubnjak na udaljenosti koja jamči stabilnost rubnjaka te pravilnu geometriju (pravac i zakrivljenja).
| Obračun po m¹ montiranih rubnjaka. | m¹ | 120 |  | 0
1.11.4. | Izrada i montaža obloge ventilacijske cijevi. Obloga se sastoji od četri ploče od corten čeličnog lima, nepravilnog trapeznog oblika. Visina montirane obloge je 120 cm. Ploče su zavarene za sidrenu ploču koja je također nepravilni trapez. Na sidrenoj ploči ostavljena je rupa kroz koju prolazi ventilacijska cijev. Sidrena ploča je sidrenim vijcima pričvršćena za betonski temelj. Dimenzije i oblik ploča vidljivi su na pripadajućoj shemi. Izvedba u svemu prema shemi i detaljima projekta. Za sve nejasnoće i objašnjenja vezana za izvedbu, konzultirati projektanta. Dobava i montaža novih pvc ventilacijskh cijevi Ø 20 cm, h= 1,00 m uključena je u cijenu ove stavke. Izvode se dvije obloge (svaka je teška 66 kg).
| Obračun po kg ugrađenog corten čelika | kg | 132 |  | 0
1.11.5. | Opis u svemu kao stavka 1.11.4. osim: - Obloga ima drugačiji oblik (vidi shemu i detalje).
|  | kg | 67 |  | 0
1.11.6. | Izrada i montaža obloge parapetnog zida i ograde stubišta na bastionu Sv. Roka (ulaz na tržnicu). Obloga se izvodi od corten limova (lamela) debljine 5 mm. Lamele su različite širine (10 do 35 cm) i duljine (195 do 225 cm), a zavarene su na vodoravno postavljen lim koji se nalazi na 25 cm iznad uređenog terena i sidren je u ab parapetni zid stubišta. Prva ravnina u kojoj se vare lamele je uz vanjski rub nosivog lima, a svaka sljedeća pomaknuta je za 6.0 cm prema parapetu. Širina lima na koji se vare lamele je 18 cm. Lamele se na lim vare u tri paralelne ravnine, bez utvrđenog rasporeda i međusobne udaljenosti te se na taj način dobiva razigrana i atraktivna prostorna kompozicija. Da bi se povećala stabilnost zavarenih lamela, 5 cm lima je u donjem dijelu svinuto pod kutom od 90 tako da se lamela za ploču vari cijelom dužinom svinutog dijela. Osim toga, zbog postizanja stabilnosti, lamele su pri vrhu pričvršćene za postojeću metalnu ogradu. Najpovoljniji način pričvršćenja odrediti će se u postupku razrade i prihvaćanja radioničke dokumentacije. Radi jednostavnije izrade, transporta i montaže poželjno je da se predvidi izvedba u segmentima dužine do 1.0 m koji će se spojiti u cjelinu prilikom montaže na gradilištu. Radioničkom razradom dokumentacije potrebno je isto tako riješiti debljinu lima ležajne ploče, način sidrenja u ab parapet te ostale detalje bitne da se dobije skladna prostorna kompozicija visoke oblikovne vrijednosti. Stavka uključuje sav potreban rad i materijal, transporte do gradilišta i na gradilištu, montažu i zaštitu do predaje Naručitelju.
Stavka uključuje i obveznu razradu radioničke dokumentacije, izradu potrebnog broja uzoraka kao i ostale radnje potrebne da bi se dobio kvalitetni proizvod. U svemu prema projektu, shemi i detaljima. Kompozicija (obloga) se sastoji od sljedećih elemenata: - Ležajna ploča 180x1655 mm kom 1 - Limovi d= 5.0 mm; l= od 1950 do 2250 mm Š= 100 mm kom 26 Š= 150 mm kom 19 Š= 200 mm kom 4 Š= 250 mm kom 4 Š= 300 mm kom 8 Š= 350 mm kom 23
| Obračun po kg montiranog corten lima. | kg | 1730 |  | 0
1.11.7. | Izrada i montaža obloge vanjskog ventilatora. Gabariti ventilatora su d x š x v = 115 x 70 x 105 cm. Obloga se izvodi od corten limova (lamela) debljine 5 mm. Lamele su različite širine (10 do 35 cm) i duljine (105 do 125 cm), a zavarene su na vodoravno postavljeni ležajni lim širine 20 cm koji se sidri u betonski temelj. Ležajna ploča montira se u razini okolne uređene zelene površine. Sve lamele vare se u ravninama paralelnim sa dužom osi ventilatora (vidi shemu!). Lamele se na lim vare u paralelnim ravninama, bez utvrđenog rasporeda i međusobne udaljenosti te se na taj način dobiva razigrana i atraktivna prostorna kompozicija. Da bi se povećala stabilnost zavarenih lamela, 5 cm lima je u donjem dijelu svinuto pod kutom od 90 tako da se lamela za ploču vari cijelom dužinom svinutog dijela. Radioničkom razradom dokumentacije potrebno je riješiti sve detalje izrade i montaže kako bi se dobila skladna prostorna kompozicija visoke oblikovne vrijednosti. Stavka uključuje sav potreban rad i materijal, transporte do gradilišta i na gradilištu, montažu i zaštitu do predaje Naručitelju. Stavka uključuje i obveznu razradu radioničke dokumentacije, izradu minimalno 3 a maksimalno 5 uzoraka kao i ostale radnje potrebne da bi se dobio kvalitetni proizvod.
U svemu prema projektu, shemi i detaljima. U slučaju nejasnoća i za sva detaljna objašnjenja, kontaktirati projektanta. Kompozicija (obloga) se sastoji od sljedećih elemenata: - Ležajna ploča 1550x1100x5 mm sa rupom u sredini 1150x700 mm kom 1 - Limovi d= 5.0 mm; l= od 1050 do 1250 mm Š= 100 mm kom 12 Š= 150 mm kom 13 Š= 200 mm kom 6 Š= 250 mm kom 6 Š= 300 mm kom 4 Š= 350 mm kom 4
| Obračun po kg montiranog corten lima. | kg | 497 |  | 0
1.11.8. | Izrada i montaža obloge betonskog platoa uz Veliki arsenal. Obloga se izvodi od corten limova debljine 5 mm, a sastoji se od bazena za zelenilo, podkonstrukcije za montažu klupa i ležajeva, maske za rasvjetu i obloge čela platoa. Ukupna tlocrtna površina platoa na kojem se izvodi obloga iznosi 60.0 m2. Bazeni za zelenilo su široki 117 cm, osim na dijelovima gdje su klupe pa im je širina 60 cm. Dubina bazena je 25 cm. Na dnu bazena moraju se ostaviti rupe za otjecanje viška vode. Uz sjeverni zid Arsenala stijenka bazena je jednostruka, a na njenom vrhu zavaren je pojas lima širine 13 cm. Tako se formira maska ispod koje se nalaze rasvjetna tijela za osvjetljenje pročelja Arsenala (rasvjeta nije predmet ove stavke!). Ostale stijenke bazena su dvostruke, na međusobnom razmaku od 30 cm. Stijenke bazena su na vrhu povezane pojasom lima širokim 30 cm. Na mjestima gdje se montiraju klupe stijenka bazena je također jednostruka, nakošena pod kutom od 105 .
Bazeni za zelenilo se ne izvode na mjestima gdje se montiraju ležajevi već se na tim mjestima izvodi oplata od lima zavarenog pod kutom od 180 u odnosu na horizontalu ležajeva. Obloga čela bet. platoa izvodi se limom koji se montira izravno na beton. Čelo bazena za zelenilo izbačeno je 30 cm od čela betonskog platoa. U uvučenim dijelovima obloge, na mjestima klupa i lezajeva, radioničkom razradom dokumentacije potrebno je riješiti sve detalje izrade i montaže kako bi se dobila skladna prostorna kompozicija visoke oblikovne vrijednosti. Isto tako mora se predvidjeti izvedba dilatacija čelične konstrukcije (ukoliko su potrebne) radi spriječavanja nastanka deformacija radi zagrijavanja konstrukcije ljeti. Sve spojeve limova izvesti varenjem. Cijena mora uključiti i izvedbu ukrutnih limova na mjestima gdje je to potrebno. Stavka uključuje sav potreban rad i materijal, transporte do gradilišta i na gradilištu, montažu i zaštitu do predaje Naručitelju.
Stavka uključuje i obveznu razradu radioničke dokumentacije, izradu potrebnog broja uzoraka kao i ostale radnje potrebne da bi se dobio kvalitetni proizvod. U svemu prema projektu, shemi i detaljima. Ukupna razvijena površina limene oplate iznosi 105,00 m².
| Obračun po kg montiranog corten lima. | kg | 4100 |  | 0
1.11.9. | Izrada i montaža nove ograde stubišta kod Arsenala. Ograda se radi po uzoru na postojeću ogradu osim što je razmak vertikala smanjen na razmak cca 13 cm. Verikale su od sandučastih čeličnih profila 30x30x2 mm, a horizomtala i rukohvat od plosnog će 30x8 mm . Visina ograde je približno 110 cm. Ograda je sidrena u kameni zid ispod gazišta. Rad uključuje antikorozivne zaštite svih metalnih dijelova te završne obrade bojenjem sa dva namaza poliuretanskim lakom u boji i tonu (antracit siva boja bez metalnog efekta). Stavka uključuje sav opisani rad i materijal. Stavka uključuje i sve potrebne pripremne radove. Izvođač je prije početka radova dužan izraditi radionički nacrt, te isti odnijeti na suglasnost projektantu i nadležnom konzervatorskom odjelu.
|  | m¹ | 5 |  | 0
1.11.10. | Sanacija oštećenih dijelova lijevano željezne ograda složenog presjeka iznad Lančanih vrata. Sanaciju izvesti prema uputama i u suradnji sa konzervatorima. Stavka uključuje uzimanje negativa sa originalne (postojeće) ograde te cjelokupan postupak izrade replike (izradu modela, čišćenje, retuširanje, cizeliranje, izradu kalupa, lijevanje bronce, uklanjanje čvrstog kalupa, cizeliranje i dovršavanje brončanog odljeva radi uklanjanja mogućih manjih nedostataka koji mogu nastati u postupku lijevanja ili izgradnje kalupa. U cijenu stavke uključena je i ugradnja (postava) novih dijelova.
| Obračun po m² izvedene ograde. | m² | 2 |  | 0
1.11.11. | Izrada, dobava i ugradnja ostakljenog krova iznad ventilacijskog okna ribarnice, ukupnih dimenzija 405x235 cm, odnosno ukupne površine 9,50 m². Nosivu konstrukciju krova čine pocinčani sandučasti čelični profili 50/120/3 mm, a sekundarnu pocinčani sandučasti čelični profili 50/70/3 mm. Na čelične profile se montiraju aluminijski profili za prihvat stakla. Nosivi profili se bočno sidre u zidove. Sve veze nosivih profila su vijčane. Krov se sastoji od 4 ostakljena polja različitih dimenzija. Ostakljenje je sigurnosnim izo staklom - gornje lijepljeno, donje kaljeno. Rubna polja izvesti s prepuštenim gornjim slojem stakla te staklo osloniti na gumene podmetače. Spoj stakla i nadozida brtviti trajnoelastičnim kitom. Stavka uključuje dobavu svog potrebnog materijala i sve radove koji osiguravaju kvalitetnu izvedbu.
| Sve izraditi prema shemi te nakon kontrole stvarnih dimenzija na gradilištu. Montaži izvođač pristupa tek nakon odobrenja radioničke dokumentacije, a u kojoj je izvođač dao rješenja svih spojeva krova s građevnom konstrukcijom i drugim građevnim elementima. | kom | 1 |  | 0
1.11.12. | Izrada, dobava i montaža nadsvjetla u parternoj konstrukciji iznad ventilacijskog okna ribarnice. Nadsvjetla su nepravilnog četverokutnog oblika. Okvir nadsvjetla izrađen je od pocinčanih čeličnih sandučastih profila 60/110/3 mm na koji su navareni čelični L profili 60/30/3 mm za prihvat ostakljenja. Okvir se postavlja na armiranobetonsku ploču skladišta i u nju sidri.
Ostakljenje je lijepljenim (lamistal) staklom ukupne debljine d=20 mm koje se postavlja unutar okvira. Spoj ostakljenja i okvira brtviti trajnoelastičnim kitom. Stavka uključuje dobavu svog potrebnog materijala i sve radove koji osiguravaju kvalitetnu izvedbu.
Sve izraditi prema shemi te nakon kontrole stvarnih dimenzija na gradilištu. Montaži izvođač pristupa tek nakon odobrenja radioničke dokumentacije, a u kojoj je izvođač dao rješenja svih spojeva stijene s građevnom konstrukcijom i drugim građevnim elementima.
| Nadsvjetlo ukupnih dimenzija 108x480 cm | kom | 1 |  | 0
| Nadsvjetlo ukupnih dimenzija 106x491 cm | kom | 1 |  | 0
| Nadsvjetlo ukupnih dimenzija 103x512 cm | kom | 1 |  | 0
1.11. | BRAVRSKI RADOVI UKUPNO |  |  |  | 0
1.12. | URBANA OPREMA
1.12.1. | Izrada i montaža klupa. Dimenzije klupe su lxšxv=150x46x44 cm Klupe su sastavljene od metalnih i drvenih dijelova. Metalni dijelovi (sidrene ploče, ležajevi) napravljeni su od vruće cinčanih čeličnih limova debljine 10 mm, a drveni dijelovi (klupa za sjedenje) od drvenog masiva (iroko). Sjedalo klupe sastavljeno je od osam dasaka 4x15x150 cm koje su spojene na vertikale također od iroko masiva 10x10x39 cm. Po dvije daske sjedala krajevima naliježu na vertikale tako da su razmaknute dva centimetra (vidi shemu i detalje!). Klupu čine četri takva elementa. Daske i grede se međusobno lijepe i dodatno spajaju vijcima (ili drvenim trnovima!) kako bi se postigla visoka stabilnost spojeva. Gotovi, formirani drveni elementi postavljaju se na čelične ležajeve. Ležajevi su U oblika, dimenzija 46x10x11 cm. Sa donje strane na svaki U ležaj su zavarena po dva ležajna plosna lima 10x15x1 cm. Plosni ležajni limovi se vare na sidrenu ploču koja je dim. 46x10x1 cm ako klupa nema naslon odnosno 46x33x1 ako ima naslon. Drveni dijelovi zaštićeni su teakovim uljem,
A metalni su vruće cinčani i bojani poliuretanskom bojom (antracit siva) sa najmanje dva premaza. Izrada klupe je u radionici. Gotova klupa, završno obrađena i zaštićena dovozi se na gradilište i montira na sidrene ploče koje se postavljaju na betonsku podlogu i sidre u nju. Klupe se za sidrene ploče pričvršćuju varenjem. Klupe za sjedenje moraju zadovoljiti visoke oblikovne standarde, kvalitetom izvedbe kao i odabranim materijalima i njihovom obradom moraju garantirati trajnost, udobnost, otpornost na mehanička i druga oštećenja, a sa ostalim elementima opreme (rasvjetom, koševima za smeće, zaštitnim rešetkama i sl.) moraju činiti prepoznatljivu cjelinu.
Prije početka izrade i montaže na gradilištu, izvođač mora razraditi radioničku dokumentaciju, donijeti je na ovjeru projektantu te napraviti probni uzorak na kojem će se uskladiti svi detalji klupe (obrada materijala, visine, detalji izvedbe i sl.). U stavku je uključen sav potreban rad i materijal za ugradnju klupe, izrada potrebnog broja uzoraka i montaža. U svemu prema detaljima projekta. Za sve nejasnoće i objašnjenja vezana za izvedbu, konzultirati projektanta.
| Obračun po komadu montirane klupe | kom | 46 |  | 0
| Plosni čelik d=1,0 cm | kg | 2110.4 |  | 0
| Iroko sjedalo | kom | 46 |  | 0
1.12.2. | Izrada i montaža naslona za klupe opisane u prethodnoj stavci. Nasloni se izvode od čeličnih C profila 140x60 mm. Dužina naslona je 188 cm, a visina (od sidrene ploče 100 cm). Profili su vruće cinčani i bojani poliuretanskom bojom (antracit siva) sa najmanje dva premaza. Izrada naslona je u radionici. Gotov naslon, završno obrađen i zaštićen dovozi se na gradilište i montira na sidrene ploče koje se postavljaju na betonsku podlogu i sidre u nju. Naslon se za sidrene ploče pričvršćuje varenjem. Prije početka izrade i montaže na gradilištu, izvođač mora razraditi radioničku dokumentaciju, donijeti je na ovjeru projektantu te napraviti probni uzorak na kojem će se uskladiti svi detalji (obrada materijala, visine, nagib naslona, detalji izvedbe i sl.). U stavku je uključen sav potreban rad i materijal, izrada potrebnog broja uzoraka i montaža. U svemu prema detaljima projekta. Za sve nejasnoće i objašnjenja vezana za izvedbu, konzultirati projektanta. Klupe na koje će se montirati nasloni odrediti sa projektantom.
| Obračun po komadu montiranog naslona klupe. | kom | 30 |  | 0
| C profil | kg | 1900 |  | 0
1.12.3. | Dobava i postava kante za smeće sa pepeljarom: Tijelo kante je cilindričnog oblika sa zakošenim otvorom i krovom. Na krovu se nalazi pepeljara sa inox rozetom. Noga i vrat kante su integralni dio tijela kante i oblikovani su kao isječak dijela cilindra. Postolje je okruglo jednakog promjera kao kanta. Montaža je površinska na ravni i čvrsti okolni teren. Pražnjenje kante podizanjem poklopcem kante i okretanjem držača vreće na pantu. Pražnjenje pepeljare je automatsko prilikom otvaranja krova kante. Brava sa funkcijom automatskog zatvaranja i kljućem. Brava je integralni dio panta na poklopcu kante. Brava I pant su lako izmjenjivi za servisiranje. Tijelo kante Cor-ten čelik debljine 4 mm. Poklopac I noga kante Cor-ten čelik debljine 5 mm. Dno kante Cor-ten čelik debljine 3 mm. Cor-ten čelik je tvornički korodiran. Držači vreće pocinčani čelik debljine 5 mm. Pant I brava inox čelik AISO 316/304.
Svi pokretni dijelovi i spojni material inox čelik. Betonska baza od tamno smeđeg betona ojačanog staklenim vlaknima sa ugrađenim inox prirubnicama za montažu kante. Dimenzije kante: visina minimalno 975 mm, promjer minimalno 273 mm Težina minimalno 27 kg Volumen: minimalno 25 + 1,5 litara Kante se u pravilu postavljaju uz klupe za sjedenje, mikrolokaciju za postavljanje kanti dogovoriti sa projektantom. Prije početka izrade i montaže na gradilištu, izvođač mora razraditi radioničku dokumentaciju, donijeti je na ovjeru projektantu te napraviti probni uzorak na kojem će se uskladiti svi detalji (obrada materijala, visine, detalji izvedbe i sl.).
| Obračun po komadu | kom | 25 |  | 0
1.12.4. | Izrada i postava informacijskih ploča. Ploče su sa nazivima dijelova bedema (bastiona, vrata i sl.) te drugih značajnih lokacija (muzeja, hotela, tržnice i sl.). Ploče su od corten lima 50x50 cm; debljine 4 mm, a na njima su laserom urezani naziv lokacije i shematski tlocrt bedema sa oznakom lokacije. Ploče se montiraju na četri Ł profila 40x40 mm dužine 175 cm od corten čelika koji su sidreni u bet. temelj. Okomita stranica corten ploče stavlja se između dva Ł profila koji tvore slovo T (prema sljedećoj shemi: ┘│└) i steže sa prokrom vijcima sa upuštenom glavom. U cijenu uključiti grafičku pripremu i obradu prije izrade ploča. Obračun po ugrađenom komadu.
|  | kom | 25 |  | 0
1.12. | URBANA OPREMA UKUPNO |  |  |  | 0
REKAPITULACIJA TROŠKOVNIK: 1/5 GRAĐEVINSKO - OBRTNIČKI RADOVI
1.1. | PRIPREMNI I ZAVRŠNI RADOVI | 0
1.2. | ZEMLJANI RADOVI | 0
1.3. | BETONSKI I AB RADOVI | 0
1.4. | KOLNE POVRŠINE | 0
1.5. | RADOVI NA SANACIJI PARAPETNIH ZIDOVA BEDEMA | 0
1.6. | RADOVI NA SANACIJI STUBIŠTA | 0
1.7. | KAMENOPOLAGAČKI RADOVI | 0
1.8. | KAMENOREZAČKI RADOVI | 0
1.9. | STOLARSKI RADOVI | 0
1.10. | LIČILAČKI RADOVI | 0
1.11. | BRAVARSKI RADOVI | 0
1.12. | URBANA OPREMA | 0
1. | UKUPNO GRAĐEVINSKO OBRTNIČKI RADOVI: |  |  |  | 0

## 2_VIK
2/6 TROŠKOVNIK: VODOVOD I KANALIZACIJA
1. | 2. | 3. | 4. | 5. | 6.
RED.BR. | OPIS RADOVA | JEDINICA MJERE | KOLIČINA | JEDNIČNA CIJENA [KN] | UKUPNA CIJENA [KN]
Ovim troškovnikom zasebno su obuhvaćeni pripremni i zajednički radovi za izvedbu vodovoda i odvodnje u predmetnoj zoni obuhvata Obzirom na karakter predmetnih radova mogu se u cijelosti primijeniti Opći tehnički uvjeti za radove na cestama. Prije izrade (davanja) ponude izvođača se upućuje obići lokaciju sustava i utvrditi stvarno stanje na terenu, te na osnovu istog dati ponudu za kompletan posao kroz jedinične cijene stavaka troškovnika, bez naknadnog traženja dodatnih radova ili viška radova. U jediničnu cijenu predvidjeti sav potreban materijal, rad ljudi i strojeva prema općim tehničkim pravilima struke, normama i standardima u graditeljstvu potrebnim za dovršenje radova. Produbljenje kanala i jama za reviziona okna sadržano je u jediničnim cijenama. Obračunska širina za sva proširenja veća od obračunske širine, usljed druge tehnologije izvođenja ili drugog razloga, neće se priznati već ju je izvođač dužan ukalkulirati u jediničnu cijenu. U vezi s bilo kojim potrebnim zahvatom na postojećem vodoopskrbnom sustavu izvođač je dužan organizirati sastanak s predstavnicima Vodovoda d.o.o. Zadar i Odvodnje d.o.o.
2.1. | ZAJEDNIČKE STAVKE ZA VODOVOD I ODVODNJU
Pripremni i završni radovi odnose se na kompletni obuhvat projekta, odnosno na sve projektirane građevine sustava vodovoda i odvodnje, sve dionice i cjevovode.
2.1.1. | Zaštita komunalnih instalacija i priključaka postojećih instalacija, betonskom oblogom od betona razreda tlačne čvrstoće C20/25 (cca 0,5 m3/m1) ili predgotovljenim "U" profila s betonskim poklopcem, svijetle dimenzija 20x25cm za oblaganje postojećih instalacija (NNM, DV i EKI) uključivo držač kabela, poklopac "U" profila, te sav potreban rad i materijal za ugradnju. Zaštita se izvodi na poziciji križanja instalacija ukoliko nije moguće postići propisane međusobne udaljenosti. Obračun po m3 ugrađenog betona, m ugrađenog predgotovljenog "U" profila te kompletno zaštićene instalacijske trase uključivo sve elemente stavke, sav rad, opremu i materijal potreban za potpuno dovršenje stavke. Obračun je po m3 ugrađenog betona i m' zaštićenih vodova betonskim "U" profilom.
| - obloga betonom | m³ | 50 |  | 0
| - zaštita predgotovljenim "U" profilima | m' | 100 |  | 0
2.1.2. | Izmještanje - rekonstrukcija postojećih instalacija (elektrokabela, telefona, plinovoda) na trasi kanala koje se križaju i koji se protežu duž projektirane trase. Izmještanje / rekonstrukciju izvesti tako da tijekom izvođenja predmetne instalacije budu u funkciji, odnosno da potrošači imaju opskrbu. U cijenu uključiti i rekonstrukciju svih postojećih okana koja se moraju izmjestiti radi koordinacije s novo-projektiranim instalacijama. Izmještanje / rekonstrukciju obaviti uz pomoć vlasnika instalacija i njihovu suglasnost.
| Obračun po metru dužnom. | m' | 30 |  | 0
2.1.3. | Izvedba osiguranja stupa nadzemnih elektroenergetskih vodova sajlama, sidrima i razuporama za uspostavu elektroopskrbe u vrijeme izvođenja radova. U cijenu je uračunat sav potreban rad, mehanizacija i materijal. U slučaju oštećenja istih izvođač snosi troškove vraćanja u prvobitno stanje.
| Obračun po komadu kompletno izvedenog osiguranja. | kom | 2 |  | 0
2.1.4. | Izvedba osiguranja zida bedema za potrebe izvođenja radova vodovoda i odvodnje (vertikalni razvod instalacija). U vrijeme izvođenja radova osiguranje zida izvest u skladu s pravilima struke plošnim pridržanjem po vanjskoj strani zida i tlačnim kosnicima, Stavkom je obuhvaćena i izrada skele, sajli, sidra i razupore, sav potreban rad, materijal i mehanizacija potrebna za izvedbu stavke. Skela se koristi i tijekom izvedbe obzida vertikalnog razvoda vodovoda i odvodnje. U slučaju oštećenja zidova bedema izvođač snosi troškove vraćanja u prvobitno stanje.
| Obračun po m2 kompletno izvedenog osiguranja. | m² | 88 |  | 0
2.1.5. | Radovi pri postavljanju i montaži elemenata vertiklnog razvoda vodovoda i odvodnje (pričvršćenje uz zid bedema). U cijenu uračunati sav potrebni strojni (dizalica nosivosti 5t) i ručni rad, a vrši se prema uputama proizvođača.
| Obračun po kompletno izvedenim svim radovima stavke. | kpl | 6 |  | 0
2.1.6. | Izvedba osiguranja stabala sajlama, sidrima i razuporama u vrijeme izvođenja radova. Ovom stavkom je potrebno osigurati sredstva da bi se zaštitila i stabilizirala stabla (promjera)od 10 do 50cm koja su uz koridor trase fekalnog kolektora a ista nisu predviđena za uklanjanje. U cijenu je uračunat sav potreban rad, mehanizacija i materijal. Ručni iskop predmet je zasebne stavke. U slučaju oštećenja istih izvođač snosi troškove projekta hortikulture i sadnje novih stabala (veličinu i vrstu sadnog materijala određuje projektant).
| Obračun po komadu | kom | 2 |  | 0
2.1.7. | Izrada potrebnih privremenih drvenih mostića za pristup postojećim stambenim građevinama u periodu izvođenja radova na kanalizacijskim kolektorima. Stavkom je obuhvaćeno postavljanje, premještanje i uklanjanje mostića u skladu s napredovanjem radova na izgradnji, a prema odluci nadzorne službe. Obračun po komadu korištenog privremenog mostića.
| Obračun po komadu korištenog privremenog mostića. | kom | 5 |  | 0
2.1.8. | Obnavljanje AB stepenica, temelja i zidova stepenica u slučaju njihovog oštećenja tjekom izvedbe proboja vertikale odvodnje (stepenice pokraj Arsenala). Prije obnavljanja zida i stepenica potrebno je konzultirati se sa Konzervatorima, te po potrebi oštećeni betonski dio zida srušiti na način da se izvede strojno rezanje na mjestu zida do kojeg će se zid rušiti kako se ne bi oštetio zid koji ostaje. Završna obrada plohe žbukanjem, tj. uskladiti sa uvjetima Konzervatora. Građevinski otpad deponirati u skladu s Pravilnikom o gospodarenju građevinskim otpadom N.N. 69/16 i Pravilnik o gospodarenju otpadom NN 117/17. Stavkom je obuhvaćen sav rad i materijal potreban za izvođenje stavke. Obračun po m' uklonjenog i kompletno obnovljenog zida uključivo sav rad i potreban materijal, te m3 betona stepenica.
| a) Betonski zid dimenzija: debljina 0,30m; visina 2,50m | m' | 10 |  | 0
| b) Betonske stepenice (dimenzije gazišta 1,4x0,30m, visine gazišta 0,17m /sveukupno 11 stepenica) i podest stepenica dimenzija 1,6x1,4m | m³ | 4.5 |  | 0
2.1.9. | Izvedba obloge vertika vodovoda i odvodnje betonskim blokom debljine 12cm. Obloga se izvodi s vanjske strane betonskog dijela bedema, te se zbog stabilnosti sidri horizontalnim serklažem u zid bedema (sidrima od nekorodirajućeg materijala) svakih 2,0m. Razvijena širina obloge je 230cm. Svijetla tlocrtna dimenzija prostora za ugradnju vertikala vodovoda DN80 i odvodnja DN250 je 70x40cm. Stavka uključuje sav potreban rad i materijal, dobavu i ugradnju. Završna obrada plohe žbukanjem, tj. uskladiti sa uvjetima Konzervatora.
| Obračun po m2. | m² | 60 |  | 0
2.1.10. | Uklanjanje i vraćanje u prvobitno stanje objekata uz cestu uključujući i ugradnju novih objekata eventualno uništenih tijekom izgradnje. Stavka obuhvaća demontiranje prometnih znakova, reklamnih panoa i ostale opreme koja se nalaze u predmetnoj zoni obuhvata. U cijenu je uključeno privremeno deponiranje. Opremu je nakon izvođenja radova potrebno vratiti na njihov prvobitni položaj ili izvan profila kolnika na istoj stacionaži ceste. U cijeni su svi radovi i materijali potrebni za izvođenje radova, iskop za temelj, betoniranje i ponovnu montažu, odnosno vraćanje u prvobitno stanje. Obračun po vrsti umjetnog objekta i po kompletno izvedenim svim radovima stavke.
| a) prometni znakovi | kom | 20 |  | 0
| b) reklamnih panoi | kom | 5 |  | 0
2.1.11. | Frezanje asfalta u predmetnoj zoni obuhvata - uklop u postojeće prometnice. Stavka obuhvaća strojno frezanje (ohrapavljenje) asfalta debljine od 0-4 cm. Nakon toga postojeću asfaltnu konstrukciju potrebno je očistiti i oprašiti, zatim prskati bitumenom neposredno prije novog asfaltiranja. Građevinski otpad deponirati u skladu sa Pravilnikom o gospodarenju građevinskim otpadom NN 69/16 i Pravilnik o gospodarenju otpadom N.N. 117/17. Stavka uključuje utovar i odvoz te stalno zbrinjavanje na za to predviđen deponij uključujući troškove deponiranja i pronalaženja deponije.
| Obračun po m2 stvarno izvršenog rada. | m² | 30 |  | 0
2.1.12. | Strojno rezanje asfalta ili betona bez obzira na debljinu sloja kolnika i nogostupa, kružnom pilom i razbijanje postojećeg zastora, utovar u transportno sredstvo i prijevoz na deponiju koju osigurava izvođač radova. Obračun po m`stvarno izvršenog rada.
| a) fekalna odvodnja | m' | 420 |  | 0
| b) oborinska odvodnja | m' | 976 |  | 0
| c) vodovod | m' | 760 |  | 0
2.1.13. | Uklanjanje asfaltnih slojeva debljine do 10 cm. Stavka obuhvaća kompletno uklanjanje odgovarajućim tehnološkim postupkom svih postojećih asfaltnih slojeva iz kolničke konstrukcije, utovar i odvoz uklonjenog asfaltnog sloja te stalno odlaganje na za to predviđen deponij uključujući troškove deponiranja i pronalaženja deponije, a sve u skladu sa Pravilnikom o gospodarenju građevinskim otpadom NN 69/16 i Pravilnik o gospodarenju otpadom NN 117/17. Obračun je po m3 uklonjenih asfaltnih slojeva kolničke konstrukcije. Uklanjanje postojeće kolničke konstrukcije na lokalnoj cesti
| Obračun je po m3. | m³ | 65 |  | 0
2.1.14. | Iskop nosivog sloja postojeće kolničke konstrukcije od drobljenog kamenog materijala, debljine 20 - 30 cm, s utovarom i prijevozom na mjesto oporabe ili zbrinjavanja. Uklanjanje postojeće kolničke konstrukcije na lokalnoj cesti.
| Obračun je po m3. | m³ | 195 |  | 0
2.1.15. | Rušenje i uklanjanje postojećih betonskih i kamenih opločnika, pažljivo ručno skidanje, utovar i prijevoz te deponiranje na gradilištu Ovaj rad obuhvaća rušenje i uklanjanje te utovar i prijevoz na privremeno odlagalište. Obračun je po m2 porušenih i ukonjenog betonskih ili kamenih opločnika.
| Obračun je po m2. | m² | 200 |  | 0
2.1.16. | Rušenje i uklanjanje postojećih rubnjaka. Ovaj rad obuhvaća rušenje i uklanjanje postojećih rubnjaka te utovar i prijevoz na odlagalište. Obračun je po m1 porušenih i ukonjenih rubnjaka.
| Obračun po metru dužnom. | m' | 200 |  | 0
2.1.17. | Vraćanje u prvobitno stanje - Strojna izrada nosivog sloja od zrnatog kamenog materijala - najvećeg zrna 63 mm, bez veziva.U cijenu je uključena nabava kamenih prirodnih ili drobljenih zrnatih materijala, utovar, prijevoz, i ugradnja (strojno razastiranje, planiranje i zbijanje do traženog modula stitljivosti ili stupnja zbijenosti) na uređenu i preuzetu podlogu.Obnavljanje kolničke konstrukcije kompletnog koridora lokalne ceste, u debljini 30 cm.
| Obračun po m3. | m³ | 195 |  | 0
2.1.18. | Vraćanje u prvobitno stanje -Izrada habajućeg sloja (srednje opterećenje) AC 22 base 50/70 AG6 M2 debljine 6,0 cm - kompletni koridor prometnice U cijeni su sadržani svi troškovi nabave materijala, proizvodnje i ugradnje asfaltne mješavine, prijevoz, oprema i sve ostalo što je potrebno za potpuno izvođenje radova.Obnavljanje kolničke konstrukcije lokalne ceste. Obračun je po m2 gornje površine stvarno položenog i ugrađenog habajućeg sloja od asfaltbetona sukladno projektu. Izvedba i kontrola kakvoće prema (HRN EN 13108-1 ili drugoj jednakovrijednoj normi). i tehničkim svojstvima i zahtjevima za građevne proizvode za proizvodnju asfaltnih mješavina i za asfaltne slojeve kolnika.
| Obračun je po m3. | m² | 650 |  | 0
2.1.19. | Vraćanje u prvobitno stanje, izrada habajućeg sloja AC11E surf 50/70 AG1 M3, debljine 4,0 cm. Konačnu sanaciju izvest prema uvjetima nadležnog javnopravnog tijela.U cijeni su sadržani svi troškovi nabave materijala, proizvodnje i ugradnje asfaltne mješavine, prijevoz, oprema i sve ostalo što je potrebno za potpuno izvođenje radova. Obnavljanje kolničke konstrukcije lokalne ceste. Obračun je po m2 gornje površine stvarno položenog i ugrađenog habajućeg sloja od asfaltbetona sukladno projektu. Izvedba i kontrola kakvoće prema (HRN EN 13108-1ili drugoj jednakovrijednoj normi) i tehničkim svojstvima i zahtjevima za građevne proizvode za proizvodnju asfaltnih mješavina i za asfaltne slojeve kolnika. Stavka obuhvaća prskanje bitumenskom emulzijom i izradu habajućeg sloja asfalta.
| Obračun po m². | m² | 650 |  | 0
2.1.20. | Vraćanje u prvobitno stanje -Izvedba betonskih ili kamenih opločnika prethodno deponiranim materijalom ili novim u skladu s postojećim opločnikom. Stavka obuhvaća izvedbu tamponske podloge debljine 20cm, betonske podloge debljine 15 cm, cementni mort debljine 8 cm na koji se polažu kameni opločnici, polaganje kamena i fugiranje, te sav ostali rad i materijal za izvedbu obnavljanja kamenog poločenja. Uz suglasnosti sa nadzornim inženjerom predviđena je ugradnja prethodno izvađenih opločnika i deponiranih na gradilište.
| Obračun po m2 kompletno izvedene površine sa postojećim ili zamjenskim opločenjem. | m² | 200 |  | 0
2.1.21. | Vraćanje u prvobitno stanje, izrada rubnjaka od predgotovljenih elemenata tipskog poprečnog presjeka 15/25 cm iz betona klase C35/45 na betonskoj podlozi iz betona C12/15, prema detaljima iz projekta. Obračun je po m´ izvedenog rubnjaka, a u cijenu je uključena izvedba podloge i temelja, nabava predgotovljenih elemenata i betona, privremeno uskladištenje i razvoz, svi prijevozi i prijenosi, priprema obloge, rad na ugradnji s obradom sljubnica, njege betona te sav pomoćni rad i materijali.
| Obračun po m' izvedenog rubnjaka. | m' | 100 |  | 0
2.1.22. | Vraćanje u prvobitno stanje -Izrada rubnjaka od predgotovljenih elemenata tipskog poprečnog presjeka 8/25 cm (odnosno prema nacrtima) iz betona klase C35/45 na betonskoj podlozi iz betona C12/15, prema detaljima iz projekta. Obračun je po m´ izvedenog rubnjaka, a u cijenu je uključena izvedba podloge i temelja, nabava predgotovljenih elemenata i betona, privremeno uskladištenje i razvoz, svi prijevozi i prijenosi, priprema obloge, rad na ugradnji s obradom sljubnica, njege betona te sav pomoćni rad i materijali.
| Obračun po m' izvedenog rubnjaka. | m' | 100 |  | 0
2.1.23. | Dizanje poklopaca i kapa, stavka obuhvaća pažljivo ručno kopanje oko poklopaca, čišćenje materijala koji je upao u postojeće ili novoprojektirano okno, i uskljađivanje pokopaca postojećih okana i kapa u zoni zahvata na kote predviđene projektom. U cijenu uključeni svi radovi i materijal. Usklađivanje poklopaca na visinu vrši se nakon izvedbe prvog (nosivog) sloja asfalta. Tako će se dobiti precizna ugradnja poklopca pri valjanju drugog (habajućeg) sloja asfalta.
| Obračun po komadu poklopaca | kom | 10 |  | 0
| Obračun po komadu kapa | kom | 10 |  | 0
2.1.24. | Vraćanje u prvobitno stanje sve horizontalne prometne signalizacije (pješ. prijelazi, prometne trake, uređenje križanja, stop, škola, i ost.), kao i svih ostalih parkirnih ili drugih oznaka na području izvođenja radova. Horizontalana prometna signalizacije izvodi se od bijele boje s retroreflektivnim zrncima klase II. Oznake na kolniku izvode se prema projektu prometne opreme i signalizacije, a u skladu s važećim Pravilnikom o prometnim znakovima, opremi i signalizaciji na cestama i važećim hrvatskim normama koje reguliraju to područje. U cijenu ulazi sav rad, materijal prijevoz i sve ostalo što je potrebno za potpuni dovršetak posla uključujući potrebna ispitivanja kakvoće materijala i rada.
| Obračun za kompletno uređenu trasu. | kpl | 1 |  | 0
2.1.25. | CCTV video inspekcija izvedenih gravitacijskih kolektora po kompletnom završetku pojedine dionice. Video inspekcija je predviđena po završetku svih zemljanih radova na pojedinoj dionici, uključno s izvođenjem i zbijanjem tamponskog sloja, a prije izvršenih radova asfaltiranja (ukoliko je dionica u prometnoj površini). Stavka uključuje i čišćenje izgrađenih cjevovoda i revizijskih okana i crpnih od ostataka zemljanog i kamenog materijala, ispiranje cjevovoda, crpljenje kompletnog sadržaja i odvoz na trajnu deponiju, a što prethodi CCTV inspekciji. Prikaz snimka putem predanog pisanog elaborata sa video snimkom. Elaborat mora sadržavati prikaz svih obrađenih cjevovoda, foto dokumentaciju i uzdužne profile s označenim padovima, stacionaže te mjesta koja moraju biti sanirana. Jedinična cijena stavke uključuje sve potrebne terenske i uredske radove za izradu kompletnog snimka. Izvođač je dužan osim elaborata TV snimanja i grafa nivelete cjevovoda (3 primjerka), Naručitelju predati i cjelokupni video zapis u primjerenom digitalnom obliku u jednom primjerku. Obračun po m' snimljene trase.
| Fekalna odvodnja | m' | 215 |  | 0
| Oborinska odvodnja | m' | 488 |  | 0
2.1. | ZAJEDNIČKE STAVKE ZA IZVEDBU VODOVODA I ODVODNJE UKUPNO: |  |  |  | 0
2.2. | FEKALNA ODVODNJA
2.2.1. | ZEMLJANI RADOVI - FEKALNA ODVODNJA
2.2.1.1. | Strojni iskop rova, planiranje i osiguranje rova za cjevovode i građevinske jame bez obzira na kategoriju tla prema odredbama projekta, s odbacivanjem iskopanog materijala na jednu stranu rova na udaljenost najmanje 1,0 m od ruba rova da bi se omogućilo nesmetano raznošenje cijevi duž rova i spuštanje u rov. Dubina rova prema uzdužnom profilu, širina rova iznosi: 0.7 m za cjevovde profila manjeg od DN200; 0.80 m za cjevovode profila DN 250 i DN300. Strane rova moraju biti ravne, a rubovi oštri. U jediničnu cijenu uračunato je uklanjanje obrušenog materijala u jami u bilo kojoj fazi radova odnosno radi vremenskih nepogoda te crpljenje podzemne ili nadošle vode (nužno je osigurat crpke kako bi se osigurao rad na suhom). Stavka uključuje i eventualno potrebno razupiranje jame što će se odrediti na licu mjesta za vrijeme iskopa u ovisnosti o kategoriji tla i uz suglasnost nadzornog inženjera. Obračun količina se vrši po idealnom pravokutnom profilu iskopa, prekop se neće priznati. Sva produbljenja kanala veća od projektiranog izvoditelj će sanirati na način da se izvrši nasipavanje sa kamenom sitneži krupnoće zrna do 8 mm promjera i sve strojno nabije, a sve na teret izvoditelja.Eventualna proširenja koja mogu nastati ovisno o tehnologiji iskopa izvođač je dužan ukalkulirati u jediničnu cijenu. Stavkom je obuhvaćena i izrada prijelaza preko rova za prilaz kućama i nesmetano odvijanje prometa, zaštitna ograda te svjetlosna prometne signalizacije, održavanje iste za vrijeme izvođenja radova.
| Obračun po m3 iskopanog materijala u sraslom stanju. | m3 | 190 |  | 0
2.2.1.2. | Kombinirano strojno - ručni iskop građevinske jame za reviziona okna gravitacijskih kolektora bez obzira na kategoriju tla prema odredbama projekta. Dimenzija jame 2.50 x 2.50 m, dubine prema uzdužnim profilima. U jediničnu cijenu uračunato je uklanjanje obrušenog materijala u jami u bilo kojoj fazi radova odnosno radi vremenskih nepogoda te crpljenje podzemne ili nadošle vode (nužno je osigurat crpke kako bi se osigurao rad na suhom). Stavka uključuje i eventualno potrebno razupiranje jame u ovisnosti o kategoriji tla i uz suglasnost nadzornog inženjera. Eventualna proširenja koja mogu nastati ovisno o tehnologiji iskopa izvođač je dužan ukalkulirati u jediničnu cijenu. U cijenu je uključeno i planiranje dna jame sa točnošću +/- 2 cm. Sve neravnine popraviti, udubine i šupljine ispuniti materijalom iz iskopa, a višak izbaciti iz jarka. Stavkom je obuhvaćena i izrada prijelaza preko rova za prilaz kućama i zaštitna ograda odnosno obilježavanje ruba rova špagom i zastavicama na prometnim mjestima te svjetlosna signalizacija zbog radova na križanju.
| Obračun po m3 iskopanog materijala u sraslom stanju. | m3 | 192 |  | 0
2.2.1.3. | Ručni iskop bez obzira na kategoriju tla prema odredbama projekta. Ovaj rad obuhvaća ručni iskop na mjestima gdje je to radi sigurnosnih razloga obvezno na križanjima projektiranog cjevovoda i drugih instalacija, u blizini postojećih okana te prema posebnim uvjetima poduzeća koja upravljaju pojedinim instalacijama. Radove izvoditi uz maksimalan oprez i pripremu, kako bi se bezuvjetno osiguralo nesmetano funkcioniranje postojećih vodova.
| Obračun po m3 iskopanog materijala u sraslom stanju. | m3 | 50 |  | 0
2.2.1.4. | Utovar i odvoz cjelokupnog materijala iz iskopa na gradski deponij na udaljenost do 8 km. Jedinična cijena sadrži sav potreban rad i materijal, utovar, prijevoz, istovar i sortiranje materijala. Obračun po m3 odvezenog i sortiranog materijala u sraslom stanju.
| Obračun po m3. | m3 | 432 |  | 0
2.2.1.5. | Izrada posteljice (ispod cijevi) sitnim materijalom, krupnoće zrna 0 do 8 mm, sa propisanim nabijanjem. Materijal nabijati strojnim i ručnim nabijačima. Posteljica mora biti ravna i prilagođena obliku cijevi u uzdužnom smjeru da cijev po cijeloj dužini naliježe na istu. Podmetanje ispod cijevi kamena ili podupiranje najstrože se zabranjuje.
| Obračun po m3 izvedene posteljice u sraslom stanu. | m3 | 21 |  | 0
2.2.1.6. | Izrada obloge cijevi (iznad cijevi) sitnim materijalom, krupnoće zrna 0-8 mm, sa propisanim nabijanjem. Nakon polaganja cijevi na posteljicu i montaže cjevovoda, cijevi zasuti opisanim sitnim materijalom do 30 cm iznad tjemena cijevi, uz pažljivo nabijanje, poljevanje i podbijanje ispod cijevi.
| Obračun po m3 izvedene obloge u sraslom stanju. | m3 | 73 |  | 0
2.2.1.7. | Izrada zasipa rova materijalom iz iskopa s privremene deponije (stavka ne uključuje nabavu materijala). Dovoz i zatrpavanje rova kolektora nasipom od probranog materijala iz iskopa. U ovom materijalu ne smije biti kamenja promjera većeg od 12 cm te raslinja i humusa. Nakon izrade obloge cijevi. Strojno nasipanje i razastiranje, prema potrebi vlaženje ili sušenje, planiranje nasipanih slojeva debljine i nagiba prema projektu, te zbijanje s odgovarajućim sredstvima. Materijal nabijati strojnim i ručnim nabijačima u slojevima od 30 cm, a završni sloj prije izrade kolovozne konstrukcije sabiti na modul stišljivosti Ms 40 MN/m2. U cijenu je uključen sav rad i materijal, utovar i transport iz pozajmišta koje osigurava izvođač radova.Obračun po m3 stvarno ugrađenog i zbijenog nasipa, a u cijenu je uključen sav rad na pripremi i obradi materijala, izradi nasipa te planiranju, sav ostali rad, transporti i oprema, kao i ispitivanja i kontrola kakvoće. Obračun po m3 izvedenog zasipa u sraslom stanju.
| Obračun po m3 zatrpanog rova u sraslom stanju. | m3 | 96 |  | 0
2.2.1.8. | Izrada nasipa zamjenskim materijalom, veličine zrna do 64 mm do donjeg ustroja ceste (drobljenim kamenom, šljunkom) nakon izvedbe obloge cjevovoda do nosivog sloja prometnice. Strojno nasipanje i razastiranje, prema potrebi vlaženje ili sušenje, planiranje nasipanih slojeva debljine i nagiba prema projektu, te zbijanje s odgovarajućim sredstvima. U cijenu je uključen sav rad i materijal, utovar i transport iz pozajmišta koje osigurava izvođač radova.Materijal nabijati strojnim i ručnim nabijačima u slojevima od 30 cm, a završni sloj prije izrade kolovozne konstrukcije sabiti na modul stišljivosti Ms 40 MN/m2.
| Obračun po m3 izvedenog zasipa u sraslom stanju. | m3 | 199.9968 |  | 0
2.2.1.9. | Razbijanje, rušenje i odvoz materijala postojećeg betonskog kanalizacijskog okna svijetlih dimenzija 1,0*1,0*0,8m (postojeće spojno okno kod tržnice) nakon izvođenja provizorne fekalne mreže radi osiguranja odvodnje potrošača za vrijeme radova, te odvoz materijala na deponij skupa s materijalom iz iskopa na udaljenost do 8 km, sve u skladu sa Pravilnik o građevnom otpadu i otpadu koji sadrži azbest NN69/2016. Stavkom je obuhvaćen sav potreban rad i materijal, te manipulativni troškovi po gradilištu.
| Obračun po komadu kompletno uklonjenog revizijskog okna. | kpl | 1 |  | 0
2.2.1.10. | Zbrinjavanje viška iskopanog materijala u skladu sa Pravilnikom o gospodarenju građevinskim otpadom NN 69/16 i Pravilnik o gospodarenju otpadom NN 117/17. Stavkom su obuhvaćeni i manipulativni troškovi po gradilištu radi odvoza i ugradnje materijala iz iskopa sa jedne pozicije gradilišta na drugu, u ovisnosti o kategoriji tla i uz suglasnost nadzornog inženjera.
| Obračun po m3 sraslog materijala. | m3 | 336 |  | 0
2.2.1. | ZEMLJANI RADOVI UKUPNO |  |  |  | 0
2.2.2. | BETONSKI I ARMIRANO-BETONSKI RADOVI
Kakvoća betona mora odgovarati važećim propisima. Cijenom treba biti obuhvaćena mehanička ugradba, njega i ispitivanje. Betonu C35/45 (u zoni podzemnih voda) obvezno dodati aditive za vodonepropusnost.Svaka izmjena u izvedbi armirano-betonske konstrukcije mora biti izvedena u dogovoru s projektantom konstrukcije i nadzornom službom. U protivnom izvođač snosi odgovornost za točnost radova. U svim betonskim i armirano-betonskim konstrukcijama moraju biti ostavljeni svi otvori prema nacrtnoj dokumentaciji. Radni spoj na mjestu gdje je prekinuta faza betoniranja treba adekvatno obraditi ugradnjom povezne armature te premazima i brtvenim trakama s kriterijem vodonepropusnosti betona. Stavkom je obuhvaćen i rad pumpi za ispumpavanje nakupljene vode tijekom betoniranja.
2.2.2.1. | Izrada podložnog sloja cijevi i šahtova od betona C12/15. Stavka obuhvaća dobavu, prijevoz, ugradnju, formiranje u zadani oblik i njegu betona.
| Obračun po m3 ugrađenog sloja betona | m3 | 23 |  | 0
2.2.2.2. | Izrada obloge cijevi od betona C12/15 u visini do 20 cm od tjemena cijevi. Stavka obuhvaća dobavu, prijevoz, ugradnju, formiranje u zadani oblik i njegu betona.
| Obračun po m3 ugrađene obloge od betona. | m3 | 56 |  | 0
2.2.2.3. | Izrada podložnog betona ispod revizijskih okana sa betonom klase C12/15, na podlozi od tucanika debljine 5 cm. (dim. podložnog betona je 150x150x15cm) U cijenu je uračunat i eventualni rad u vodi, te njega betona. Stavka obuhvaća sav potreban rad i materijal.
| Obračun po m3 ugrađenog betona. | m3 | 4.05 |  | 0
2.2.2.4. | Betoniranje blokova osiguranja horizontalnih i vertikalnih položaja cjevovoda. Betoniranje vršiti betonom C 35/45. U cijenu uključena potrebna oplata.
| Obračun po komadu izvedenog betonskog oslonca. | kom | 20 |  | 0
2.2.2.5. | Izrada obloge GRP revizijskih okana od betona C35/45 radi zaštite od uzgona u uvjetima podvodnog betoniranja (vanjska tlocrtna dimenzija obložnog betona 1,60x1,60m, visina 0,9m od podložnog betona). Stavka obuhvaća dobavu, prijevoz, ugradnju i njegu betona, sav potrebni rad i materijal.
| Obračun po m3 ugrađene obloge od betona. | m3 | 4.9952 |  | 0
2.2.2.6. | Betoniranje AB ploče oko ulaznog otvora tipskog revizijskog okna od GRP-a DN800mm sa betonom C25/30, armatura Q-131, u skladu s uputstvima proizvođača okna, montaža dizalicom. Dimenzija AB rasteretne ploče iznosi 1,65x1,65m, debljina 0,20m sa dodatnim rubnim AB ojačanjem širine 0.25m, debljine 0.15m (rubna greda prema dolje). Dodatno središnje AB ojačanje oko otvora Ø600mm za ugradnju poklopca je širine 0.25m i debljine 0.15m (središnja greda prema gore).U cijenu uključiti ležaj poklopca veličine Ø600mm i njegovu ugradnju, sav rad i materijal, te njega betona.
| Obračun po komadu kompletno izvedene i montirane ploče. | kom | 12 |  | 0
2.2.2.7. | Izrada AB šahta za izvedbu priključaka montažnih objekata na sustav odvodnje. Betoniranje zidova i dna šahtova sa betonom C35/45. U cijenu uračunati: armaturu, betoniranje, oplatu, ležaj poklopaca i poklopac 80x80cm (ili f800mm) nosivosti 25t. Debljine zidova i dna 25 cm. Pri vrhu šahta izvesti ležište za okvir poklopca. Dno i zidove šahtova žbukati sa cementnom žbukom i zagladiti do crnog sjaja. Tlocrtna svijetla dimenzija šahte 0,80x0,80m, dubine do 1,0m.
| Obračun po kompletno izvedenom AB šahtu. | kpl | 5 |  | 0
2.2.2.8. | Izrada AB šahta (rekonstrukcija postojećeg okna kod tržnice). Betoniranje zidova i dna šahtova sa betonom C35/45. U cijenu uračunati: armaturu, betoniranje, oplatu, ležaj poklopaca i poklopac 80x80cm (ili f800mm) nosivosti 25t. Debljine zidova i dna 25cm, debljina gornje ploče 20cm. Pri vrhu šahta izvesti ležište za okvir poklopca. Dno okna s oblikovanom kinetom. Dno i zidove šahtova žbukati sa cementnom žbukom i zagladiti do crnog sjaja. Tlocrtna svijetla dimenzija šahte 1,0*1,20*1,0m. Prilikom izvedbe okna potrebno je izvesti rekonstrukciju postojećih priključaka.
| Obračun po kompletno izvedenom AB šahtu. | kpl | 1 |  | 0
2.2.2. | BETONSKI I ARMIRANO-BETONSKI RADOVI UKUPNO |  |  |  | 0
2.2.3. | ZIDARSKI RADOVI
2.2.3.1. | Izvedba spoja postojećih priključaka na nova okna. U stavku su uključeni svi radovi i materijal u svezi s izradom spoja. Napomena: Obavezna detekcija i provjera kote postojećeg priključka objekta
| Obračun po komadu izvedenog priključka. | kom | 10 |  | 0
2.2.3.2. | Izrada priključaka nove kanalizacije na postojeća revizijska okna (spoj sa cijevi DN 250 mm). Stavka obuhvaća probijanje otvora na betonskoj stijenki postojećeg revizijskog okna, zamazivanje spoja cementnim mortom te sav ostali rad, opremu i materijal potreban za potpuno dovršenje stavke.
| Obračun je po kom izvedenog priključka. | kom | 2 |  | 0
2.2.3.3. | Nabava, dobava i ugradnja poklopaca okna od lijevanog željeza, D400, minimalnog svijetlog promjera 600mm, nodularni lijev, s okruglim okvirom ravne bočne stjenke od lijevanog željeza obloženog betonom C 35/45 (razreda izloženosti XD3, XF4, XA3), sa zamjenjivim uloškom protiv lupanja debljine 10 mm smještenim horizontalno u ležište na okviru, stabiliziran trnovima, bez mogućnosti ispadanja, razreda opterećenja D400, s dva bez vijčana elementa za zaključavanje izrađena od kompozitnog materijala, bez zgloba, bez premaza. Pritisak okvira na dosjednu površinu iznosi do najviše 2,6N/mm2. Visina okvira najmanje 125 mm, ukupna masa najmanje 100 kg.Ugradnja sve prema uputama proizvođača.
| Obračun po komadu kompletno ugrađenog poklopaca. | kom | 12 |  | 0
2.2.3.4. | Pripomoć kod izrade bravarskih i montažerskih radova (poklopci, fazonski komadi i armature), zatvaranje otvora betonom nakon ugradnje. U cijenu uračunati sav potrebni rad i materijal.
| Obračun po kompletno izvedenim svim radovima stavke. | kpl | 1 |  | 0
2.2.3. | ZIDARSKI RADOVI UKUPNO |  |  |  | 0
2.2.4. | MONTAŽERSKI RADOVI
2.2.4.1. | Nabava, prijevoz i ugradnja kanalizacijskih punostjenih PVC cijevi za uličnu kanalizaciju, uključujući spojni i brtveni materijal. Sve cijevi su obodne krutosti minimalno SN 8. U jediničnu cijenu uključen je sav rad, osnovni i dodatni materijal i pribor potreban za potpunu propisanu ugradnju i spajanje cijevi. Obračun je u m1 ugrađene kanalizacijske cijevi.
| Punostjenih PVC cijevi DN160, SN8 | m' | 20 |  | 0
2.2.4.2. | Nabava, prijevoz i ugradnja kanalizacijskih cijevi od poliestera (GPR) nazivne krutosti SN10000N/m2. Pojedinačna dužina cijevi je 6 m, a na jednom kraju cijevi je montirana poliesterska spojnica s brtvom od EPDM-a. Cijevi moraju biti kompatibilne s postojećim cijevima istog promjera na koje se spajaju. U jediničnu cijenu uključen je sav rad, osnovni i dodatni materijal i pribor potreban za potpunu propisanu ugradnju i spajanje cijevi. Obračun je u m1 ugrađene kanalizacijske cijevi.
| a) GRP cjevovod DN250mm, SN10000N/m3 | m' | 103 |  | 0
| b) GRP cjevovod DN200mm, SN10000N/m4 | m' | 43 |  | 0
| c) GRP cjevovod DN160mm, SN10000N/m5 | m' | 49 |  | 0
2.2.4.3. | Nabava, prijevoz i ugradnja svih sastavnih dijelova montažnog revizijskog okna, te ugradnja okna i dijelova, uključivo obradu spojnica. Revizijsko okno od poliestera (GRP) profila bez stupaljki, dno okna s oblikovanom kinetom od poliestera. Visina okana, tlocrtni smještaj priključaka cijevi i njihovi profili, eventualne kaskade te dovodi i odvodi okvirno su definirani situacijom i uzdužnim profilima glavnog projekta, a definitivno se utvrđuju izvedbenim projektom. Revizijska okna moraju posjedovati mogućnost prilagođavanja visine na gradilištu s centimetarskom točnošću.Sustav međusobnog spajanja kako pojedinih dijelova samog revizijskog okna, tako i cijevi s revizijskim oknom mora osiguravati jednostavnu montažu, sigurnost protiv uzgona, te statičku sigurnost i vodnepropusnost.Okno je potrebno opremit sa spojnicm za ubetoniravanje LC=25cm (s trakom od terolita i površinom posutom pijeskom) radi vodonepropusnosti spoja vertikale okna/rasteretna ploča. Konstrukcija gornje ploče odnosno poklopca treba biti takva da se neposredna statička i dinamička opterećenja koja uzrokuje promet ne prenose izravno na okno, već preko sidrenog betonskog prstena na podlogu. Poklopac (posebno ispod prometnih ploha) treba biti odvojen od okna.Vertikalna cijev okna DN800mm: dubina izvedbe 0,8-1,5m.
| Obračun po komadu nabavljenog, isporučenog i ugrađenog okna (betonski prsten i poklopac predmet su zasebnih stavki). | kom | 12 |  | 0
2.2.4.4. | Izvedba fazonskih komada od poliestera (GPR) nazivne krutosti SN10000N/m2 komplet sa original spojnicama i gumenim brtvama. Fazonski komadi se obujmicama učvršuju o vanjsku stranu betonskog zida bedem. U ovu stavku su uključeni svi fazonski komadi i original gumene brtve, sav potrebni materijal i rad.
a) jednostruka kosa račva
| JKR45°f 200x160 mm | kom | 1 |  | 0
| JKR45°f 160x160 mm | kom | 2 |  | 0
b) koljena-kosa
| K45° f 250 mm | kom | 2 |  | 0
| K45° f 160 mm | kom | 5 |  | 0
c) koljena-ravna
| K87° f 250 mm | kom | 1 |  | 0
| K87° f 160 mm | kom | 1 |  | 0
d) redukcija
| Rd f 200x160 mm | kom | 1 |  | 0
2.2.4.5. | Nosači i obujmice za učvršćenje vertikalnih cijevi od poliestera (GPR) nazivne krutosti SN10000N/m2 o zidnu konstrukciju, komplet sa gumenim uloškom, potrebnim vijcima i sidrima od nekorodirajućeg materijala.Učvršćenje cijevovoda svakih 2,00 m razmaka. Obračun po komadu ugrađenog nosača.
| DN250 | kom | 5 |  | 0
2.2.4.6. | Izvedba priključaka montažnih objekata na javni sustav odvodnje PVC fazonskim komadima, komplet sa original spojnicama, gumenim brtvama i prijelaznim komadima na GRP cijevi, te obujmicama za učvršivanje cijevi. Priključenje montažnih objekata izvodi se u AB šahu (predmet zasebne stavke). U ovu stavku je uključen sav potrebni materijal i rad u svezi s izradom spoja.
a) jednostruka kosa račva
| JKR45°f 160x110 mm | kom | 5 |  | 0
b) koljena-kosa
| K45° f 110 mm | kom | 5 |  | 0
c) koljena-ravna
| K87° f 110 mm | kom | 10 |  | 0
d) redukcija
| Rd f 160x110 mm | kom | 5 |  | 0
| Rd f 110x75 mm | kom | 5 |  | 0
| Rd f 110x50 mm | kom | 5 |  | 0
e) čep za zatvaranje cijevi
| f 110 mm | kom | 1 |  | 0
| f 75 mm | kom | 5 |  | 0
| f 50 mm | kom | 5 |  | 0
2.2.4.7. | Izrada odzrake s ventilacijskom odzračnom kapom i filterom zraka sa aktivnim ugljenom ili kemijskom ispunom. Filter se spaja na vertikalni odvodni dio ventilacije; promjer priključne cijevi DN160mm (optimalni kapacitet filtera zraka min. 800m³/h). Ukupna dužina vertikalne odzrake u odnosu na kotu uređenog terena iznosi cca L=350cm. Montaža odzračne kape na 50cm iznad atike ravnog krova objekta iznad ribarnice. Stavkom je obuhvaćena dobava, doprema na gradilišni deponij, raznošenje duž trase te ugradba uključivo sav potreban rad i materijal.
| Obračun po komadu kompletno izrađenog ventilacionog oduška. | kom | 1 |  | 0
2.2.4. | MONTAŽERSKI RADOVI UKUPNO |  |  |  | 0
2.2. | REKAPITULACIJA FEKALNE ODVODNJE
2.2.1. | PRIPREMNI I ZAVRŠNI RADOVI |  |  |  | 0
2.2.2. | ZEMLJANI RADOVI |  |  |  | 0
2.2.5. | BETONSKI I ARMIRANO BETONSKI RADOVI |  |  |  | 0
2.2.4. | ZIDARSKI RADOVI |  |  |  | 0
2.2.5. | MONTAŽERSKI RADOVI |  |  |  | 0
2.2. | FEKALNA ODVODNJA UKUPNO: | 0
2.3. | OBORINSKA ODVODNJA
2.3.1. | ZEMLJANI RADOVI - OBORINSKA ODVODNJA
2.3.1.1. | Strojni iskop rova, planiranje i osiguranje rova za cjevovode i građevinske jame bez obzira na kategoriju tla prema odredbama projekta, s odbacivanjem iskopanog materijala na jednu stranu rova na udaljenost najmanje 1,0 m od ruba rova da bi se omogućilo nesmetano raznošenje cijevi duž rova i spuštanje u rov. Dubina rova prema uzdužnom profilu, širina rova iznosi: 0.7m za cjevovde profila manjeg od DN200; 0.80m za cjevovode profila DN 250 i DN300. Strane rova moraju biti ravne, a rubovi oštri. U jediničnu cijenu uračunato je uklanjanje obrušenog materijala u jami u bilo kojoj fazi radova odnosno radi vremenskih nepogoda te crpljenje podzemne ili nadošle vode (nužno je osigurat crpke kako bi se osigurao rad na suhom). Stavka uključuje i eventualno potrebno razupiranje jame što će se odrediti na licu mjesta za vrijeme iskopa u ovisnosti o kategoriji tla i uz suglasnost nadzornog inženjera. Obračun količina se vrši po idealnom pravokutnom profilu iskopa, prekop se neće priznati. Sva produbljenja kanala veća od projektiranog izvoditelj će sanirati na način da se izvrši nasipavanje sa kamenom sitneži krupnoće zrna do 8 mm promjera i sve strojno nabije, a sve na teret izvoditelja. Eventualna proširenja koja mogu nastati ovisno o tehnologiji iskopa izvođač je dužan ukalkulirati u jediničnu cijenu. Stavkom je obuhvaćena i izrada prijelaza preko rova za prilaz kućama i nesmetano odvijanje prometa, zaštitna ograda te svjetlosna prometne signalizacije, održavanje iste za vrijeme izvođenja radova.
| Obračun po m3 iskopanog materijala u sraslom stanju. | m3 | 545 |  | 0
2.3.1.2. | Kombinirano strojno - ručni iskop građevinske jame za reviziona okna gravitacijskih kolektora bez obzira na kategoriju tla prema odredbama projekta. Dimenzija jame 2.50 x 2.50m, dubine prema uzdužnim profilima. U jediničnu cijenu uračunato je uklanjanje obrušenog materijala u jami u bilo kojoj fazi radova odnosno radi vremenskih nepogoda te crpljenje podzemne ili nadošle vode (nužno je osigurat crpke kako bi se osigurao rad na suhom). Stavka uključuje i eventualno potrebno razupiranje jame u ovisnosti o kategoriji tla i uz suglasnost nadzornog inženjera. Eventualna proširenja koja mogu nastati ovisno o tehnologiji iskopa izvođač je dužan ukalkulirati u jediničnu cijenu. U cijenu je uključeno i planiranje dna jame sa točnošću +/- 2 cm. Sve neravnine popraviti, udubine i šupljine ispuniti materijalom iz iskopa, a višak izbaciti iz jarka. Stavkom je obuhvaćena i izrada prijelaza preko rova za prilaz kućama i zaštitna ograda odnosno obilježavanje ruba rova špagom i zastavicama na prometnim mjestima te svjetlosna signalizacija zbog radova na križanju.
| Obračun po m3 iskopanog materijala u sraslom stanju. | m3 | 235 |  | 0
2.3.1.3. | Kombinirano strojno - ručni iskop građevinske jame za vodolovna grla i linijske rešetke bez obzira na kategoriju tla prema odredbama projekta. Dimenzija jame vodolovnog grla 0.7 x 0.7m, dubine prema detalju slivnika. U jediničnu cijenu uračunato je uklanjanje obrušenog materijala u jami u bilo kojoj fazi radova odnosno radi vremenskih nepogoda te crpljenje podzemne ili nadošle vode (nužno je osigurat crpke kako bi se osigurao rad na suhom). Stavka uključuje i eventualno potrebno razupiranje jame u ovisnosti o kategoriji tla i uz suglasnost nadzornog inženjera. Eventualna proširenja koja mogu nastati ovisno o tehnologiji iskopa izvođač je dužan ukalkulirati u jediničnu cijenu. U cijenu je uključeno i planiranje dna jame sa točnošću +/- 2 cm. Sve neravnine popraviti, udubine i šupljine ispuniti materijalom iz iskopa, a višak izbaciti iz jarka. Stavkom je obuhvaćena i izrada prijelaza preko rova za prilaz kućama i zaštitna ograda odnosno obilježavanje ruba rova špagom i zastavicama na prometnim mjestima te svjetlosna signalizacija zbog radova na križanju. Obračun po m3 iskopanog materijala u sraslom stanju.
| a) vodolovna grla | m3 | 18.003 |  | 0
| b) linijske rešetke | m3 | 13 |  | 0
2.3.1.4. | Ručni iskop bez obzira na kategoriju tla prema odredbama projekta. Ovaj rad obuhvaća ručni iskop na mjestima gdje je to radi sigurnosnih razloga obvezno na križanjima projektiranog cjevovoda i drugih instalacija, u blizini postojećih okana te prema posebnim uvjetima poduzeća koja upravljaju pojedinim instalacijama. Radove izvoditi uz maksimalan oprez i pripremu, kako bi se bezuvjetno osiguralo nesmetano funkcioniranje postojećih vodova.
| Obračun po m3 iskopanog materijala u sraslom stanju. | m3 | 50 |  | 0
2.3.1.5. | Utovar i odvoz viška materijala iz iskopa na gradski deponij na udaljenosti do 8 km. Obračun prema stvarnom izvršenom volumenu iskopa u sraslom stanju.
| Obračun po m3 | m3 | 861 |  | 0
2.3.1.6. | Izrada posteljice (ispod cijevi) sitnim materijalom, krupnoće zrna 0 do 8 mm, sa propisanim nabijanjem. Materijal nabijati strojnim i ručnim nabijačima. Posteljica mora biti ravna i prilagođena obliku cijevi u uzdužnom smjeru da cijev po cijeloj dužini naliježe na istu. Podmetanje ispod cijevi kamena ili podupiranje najstrože se zabranjuje.
| Obračun po m3 izvedene posteljice u sraslom stanu. | m3 | 50 |  | 0
2.3.1.7. | Izrada obloge cijevi (iznad cijevi) sitnim materijalom, krupnoće zrna 0-8 mm, sa propisanim nabijanjem. Nakon polaganja cijevi na posteljicu i montaže cjevovoda, cijevi zasuti opisanim sitnim materijalom do 30 cm iznad tjemena cijevi, uz pažljivo nabijanje, poljevanje i podbijanje ispod cijevi.
| Obračun po m3 izvedene obloge u sraslom stanju. | m3 | 174.9997 |  | 0
2.3.1.8. | Izrada zasipa rova materijalom iz iskopa s privremene deponije (stavka ne uključuje nabavu materijala). Dovoz i zatrpavanje rova kolektora nasipom od probranog materijala iz iskopa. U ovom materijalu ne smije biti kamenja promjera većeg od 12 cm te raslinja i humusa. Nakon izrade obloge cijevi. Strojno nasipanje i razastiranje, prema potrebi vlaženje ili sušenje, planiranje nasipanih slojeva debljine i nagiba prema projektu, te zbijanje s odgovarajućim sredstvima. Materijal nabijati strojnim i ručnim nabijačima u slojevima od 30 cm, a završni sloj prije izrade kolovozne konstrukcije sabiti na modul stišljivosti Ms 40 MN/m2. U cijenu je uključen sav rad i materijal, utovar i transport iz pozajmišta koje osigurava izvođač radova.Obračun po m3 stvarno ugrađenog i zbijenog nasipa, a u cijenu je uključen sav rad na pripremi i obradi materijala, izradi nasipa te planiranju, sav ostali rad, transporti i oprema, kao i ispitivanja i kontrola kakvoće.
| Obračun po m3 izvedenog zasipa u sraslom stanju. | m3 | 215.0002 |  | 0
2.3.1.9. | Izrada nasipa zamjenskim materijalom, veličine zrna do 64 mm do donjeg ustroja ceste (drobljenim kamenom, šljunkom) nakon izvedbe obloge cjevovoda do nosivog sloja prometnice. Strojno nasipanje i razastiranje, prema potrebi vlaženje ili sušenje, planiranje nasipanih slojeva debljine i nagiba prema projektu, te zbijanje s odgovarajućim sredstvima. U cijenu je uključen sav rad i materijal, utovar i transport iz pozajmišta koje osigurava izvođač radova. Materijal nabijati strojnim i ručnim nabijačima u slojevima od 30 cm, a završni sloj prije izrade kolovozne konstrukcije sabiti na modul stišljivosti Ms 40 MN/m2.
| Obračun po m3 izvedenog zasipa u sraslom stanju. | m3 | 319 |  | 0
2.3.1.10. | Zbrinjavanje viška iskopanog materijala u skladu sa Pravilnikom o gospodarenju građevinskim otpadom N.N. 69/16 i Pravilnik o gospodarenju otpadom N.N. 117/17. Stavkom su obuhvaćeni i manipulativni troškovi po gradilištu radi odvoza i ugradnje materijala iz iskopa sa jedne pozicije gradilišta na drugu, u ovisnosti o kategoriji tla i uz suglasnost nadzornog inženjera.
| Obračun po m3 sraslog materijala. | m3 | 646 |  | 0
2.3.1. | ZEMLJANI RADOVI UKUPNO : |  |  |  | 0
2.3.2. | BETONSKI I ARMIRANO-BETONSKI RADOVI
Kakvoća betona mora odgovarati važećim propisima. Cijenom treba biti obuhvaćena mehanička ugradba, njega i ispitivanje. Betonu C35/45 (u zoni podzemnih voda) obvezno dodati aditive za vodonepropusnost. Svaka izmjena u izvedbi armirano-betonske konstrukcije mora biti izvedena u dogovoru s projektantom konstrukcije i nadzornom službom. U protivnom izvođač snosi odgovornost za točnost radova. U svim betonskim i armirano-betonskim konstrukcijama moraju biti ostavljeni svi otvori prema nacrtnoj dokumentaciji. Radni spoj na mjestu gdje je prekinuta faza betoniranja treba adekvatno obraditi ugradnjom povezne armature te premazima i brtvenim trakama s kriterijem vodonepropusnosti betona. Stavkom je obuhvaćen i rad pumpi za ispumpavanje nakupljene vode tijekom betoniranja.
2.3.2.1. | Izrada podložnog sloja cijevi i šahtova od betona C12/15. Stavka obuhvaća dobavu, prijevoz, ugradnju, formiranje u zadani oblik i njegu betona.
| Obračun po m3 ugrađenog sloja betona. | m3 | 35 |  | 0
2.3.2.2. | Izrada obloge cijevi od betona C12/15 u visini do 20 cm od tjemena cijevi. Stavka obuhvaća dobavu, prijevoz, ugradnju, formiranje u zadani oblik i njegu betona.
| Obračun po m3 ugrađene obloge od betona. | m3 | 88.0028 |  | 0
2.3.2.3. | Izrada podložnog betona ispod revizijskih okana sa betonom klase C12/15, na podlozi od tucanika debljine 5 cm. (dim. podložnog betona je 150x150x15cm) U cijenu je uračunat i eventualni rad u vodi, te njega betona. Stavka obuhvaća sav potreban rad i materijal.
| Obračun po m3 ugrađenog betona. | m3 | 6.75 |  | 0
2.3.2.4. | Betoniranje blokova osiguranja horizontalnih i vertikalnih položaja cjevovoda. Betoniranje vršiti betonom C 35/45. U cijenu uključena potrebna oplata.
| Obračun po komadu izvedenog betonskog oslonca. | kom | 8 |  | 0
2.3.2.5. | Izrada obloge GRP revizijskih okana od betona C35/45 radi zaštite od uzgona u uvjetima podvodnog betoniranja (vanjska tlocrtna dimenzija obložnog betona 1,60x1,60m, visina 0,9m od podložnog betona). Stavka obuhvaća dobavu, prijevoz, ugradnju i njegu betona, sav potrebni rad i materijal.
| Obračun po m3 ugrađene obloge od betona. | m3 | 4.9952 |  | 0
2.3.2.6. | Betoniranje AB ploče oko ulaznog otvora tipskog revizijskog okna od GRP-a DN800mm sa betonom C25/30, armatura Q-131, u skladu s uputstvima proizvođača okna, montaža dizalicom. Dimenzija AB rasteretne ploče iznosi 1,65x1,65m, debljina 0,20m sa dodatnim rubnim AB ojačanjem širine 0.25m, debljine 0.15m (rubna greda prema dolje). Dodatno središnje AB ojačanje oko otvora Ø600mm za ugradnju poklopca je širine 0.25m i debljine 0.15m (središnja greda prema gore).U cijenu uključiti ležaj poklopca veličine Ø600mm i njegovu ugradnju, sav rad i materijal, te njega betona.
| Obračun po komadu kompletno izvedene i montirane ploče | kom | 20 |  | 0
2.3.2.7. | Izrada okna za jednostruki slivnik koji se priključuju na mješoviti sustav odvodnje od betonskih kanalizacionih cijevi cijevi ø400mm, , uključivo koljeno za sifoniranje K87° profila DN200mm. U stavku uračunati i betonsku podlogu 70*70cm, debljine sloja 20cm, kao i ležaj rešetke koja se izvodi u nagibu rigola, sve iz betona C16/20. Stavkom obuhvaćen sav potreban rad i materijal.
| Obračun po komadu izvedenog okna. | kom | 8 |  | 0
2.3.2.8. | Izrada okna za jednostruki slivnik koji se priključuju na oborinski sustav odvodnje od betonskih kanalizacionih cijevi cijevi ø400 mm. U stavku uračunati i betonsku podlogu 70*70cm, debljine sloja 20 cm, kao i ležaj rešetke koja se izvodi u nagibu rigola, sve iz betona C 16/20.
| Obračun po komadu izvedenog okna. | kom | 7 |  | 0
2.3.2.9. | Izrada okna za dvostruki slivnik koji se priključuju na mješoviti sustav odvodnje od betonskih kanalizacionih cijevi cijevi ø400 mm, uključivo koljeno za sifoniranje K87° profila DN200mm. U stavku uračunati i betonsku podlogu 70*70cm, debljine sloja 20 cm, kao i ležaj rešetke koja se izvodi u nagibu rigola, sve iz betona C 16/20.
| Obračun po komadu izvedenog okna. | kom | 6 |  | 0
2.3.2.10. | Izrada okna zadvostrukii slivnik koji se priključuju na oborinski sustav odvodnje od betonskih kanalizacionih cijevi cijevi ø400 mm. U stavku uračunati i betonsku podlogu 70*70cm, debljine sloja 20 cm, kao i ležaj rešetke koja se izvodi u nagibu rigola, sve iz betona C 16/20.
| Obračun po komadu izvedenog okna. | kom | 2 |  | 0
2.3.2.11. | Obnavljanje AB temelja i zidova bedema u slučaju njihovog oštećenja tjekom izvedbe proboja vertikala odvodnje. Temelje i zidove potrebno vratiti u prvobitno stanje. Temelji i zidovi izvode se od betona klase C 34/45 s nabavom, ugradnjom i njegom betona, te zatrpavanje nakon izrade temelja i zidova materijalom iz iskopa s odvozom viška materijala na deponij na udaljenosti do 8 km. U cijenu je uključena nabava materijala, oplata, beton i armatura, potrebni dovozi i odvozi te sav potreban rad i materijal.
| Beton C 35/40 | m3 | 80 |  | 0
| Oplata | m2 | 125 |  | 0
| Armatura Q 139 | kg | 8800 |  | 0
2.3.2. | BETONSKI I ARMIRANO-BETONSKI RADOVI UKUPNO |  |  |  | 0
2.3.3. | ZIDARSKI RADOVI
2.3.3.1. | Izvedba spoja postojećih priključaka na nova okna. U stavku su uključeni svi radovi i materijal u svezi s izradom spoja. Napomena: Obavezna detekcija i provjera kote postojećeg priključka objekta.
| Obračun po komadu izvedenog priključka. | kom | 2 |  | 0
2.3.3.2. | Izrada priključaka nove kanalizacije na postojeća revizijska okna (spoj sa cijevi DN 250 mm). Stavka obuhvaća probijanje otvora na betonskoj stijenki postojećeg revizijskog okna, zamazivanje spoja cementnim mortom te sav ostali rad, opremu i materijal potreban za potpuno dovršenje stavke.
| Obračun je po kom izvedenog priključka. | kom | 5 |  | 0
2.3.3.3. | Nabava, dobava i ugradnja poklopaca okna od lijevanog željeza, D400, minimalnog svijetlog promjera 600mm, nodularni lijev, s okruglim okvirom ravne bočne stjenke od lijevanog željeza obloženog betonom C 35/45 (razreda izloženosti XD3, XF4, XA3), sa zamjenjivim uloškom protiv lupanja debljine 10 mm smještenim horizontalno u ležište na okviru, stabiliziran trnovima, bez mogućnosti ispadanja, razreda opterećenja D400 s dva bez vijčana elementa za zaključavanje izrađena od kompozitnog materijala, bez zgloba, bez premaza. Pritisak okvira na dosjednu površinu iznosi do najviše 2,6 N/mm2. Visina okvira najmanje 125 mm, ukupna masa najmanje 100 kg.Ugradnja sve prema uputama proizvođača.
| Obračun po komadu kompletno ugrađenog poklopaca. | kom | 20 |  | 0
2.3.3.4. | Dobava i ugradba rešetki za vodolovna grla. Lijevanoželjezne tipske kišne rešetke za vodolovna grla veličine su 400x400 mm, teški tip.
| Obračun po komadu ugrađene rešetke. | kom | 31 |  | 0
2.3.3.5. | Nabava, dobava i ugradnja kanalica linijske odvodnje nazivne širine 20cm - kanalica mora biti od betona ojačanog vlaknima, klasa opterećenja od A 15 - F 900 s okvirom izrađenog od pocinčanog čelika visine 4 cm, SIDE-LOCK bezvijčanim sistem pričvršćivanja rešetke s dodatnih 8 vijaka pričvršćenja na metar duljine i protukliznim utorima u okviru. Okvir za prihvat rešetke mora biti usidren u tijelo kanalice 130 mm radi visoke stabilnosti sustava. Debljina stijenke kanala min. 45 mm. Dimenzije kanala L/W/H 1000x390x460 mm. Rešetka je mrežasta i izrađena od nodularnog lijeva i zaštićena KTL zaštitom. Otvori na rešetki su 15/25 mm. Površina korisnog poprečnog presjeka je 938cm2. Rešetka je za klasu opterećenja E600. Klasa A1 (negorivi materijal). Kao reviziono/izljevni element koristi se pjeskolov. Kanal se polaže u obložni beton bočno 15 cm i temelj 15 cm. Stavkom obuhvaćen sav potreban rad i materijal. Obračun po kompletno ugrađenoj linijskoj rešetci uključivo sve elemente do pune funkcionalnosti.
| a) kompletna linijska rešetka L=6,50m-spoj na okno O1/4; | kpl | 1 |  | 0
| b) kompletna linijska rešetka L=11.0m-spoj na okno O5/5; | kpl | 1 |  | 0
2.3.3. | ZIDARSKI RADOVI UKUPNO |  |  |  | 0
2.3.4. | MONTAŽERSKI RADOVI
2.3.4.1. | Nabava, prijevoz i ugradnja kanalizacijskih punostjenih PVC cijevi za uličnu kanalizaciju, uključujući spojni i brtveni materijal. Sve cijevi su obodne krutosti minimalno SN 8. U jediničnu cijenu uključen je sav rad, osnovni i dodatni materijal i pribor potreban za potpunu propisanu ugradnju i spajanje cijevi. Obračun je u m1 ugrađene kanalizacijske cijevi.
| punostjenih PVC cijevi DN200, SN8 | m' | 71 |  | 0
2.3.4.2. | Nabava, prijevoz i ugradnja kanalizacijskih cijevi od poliestera (GPR) nazivne krutosti SN10000N/m2. Pojedinačna dužina cijevi je 6 m, a na jednom kraju cijevi je montirana poliesterska spojnica s brtvom od EPDM-a. Cijevi moraju biti kompatibilne s postojećim cijevima istog promjera na koje se spajaju. U jediničnu cijenu uključen je sav rad, osnovni i dodatni materijal i pribor potreban za potpunu propisanu ugradnju i spajanje cijevi. Obračun je u m1 ugrađene kanalizacijske cijevi.
| GRP cjevovod DN300mm, SN10000N/m2 | m' | 289 |  | 0
| GRP cjevovod DN250mm, SN10000N/m3 | m' | 128 |  | 0
2.3.4.3. | Nabava, prijevoz i ugradnja svih sastavnih dijelova montažnog revizijskog okna, te ugradnja okna i dijelova, uključivo obradu spojnica. Revizijsko okno od poliestera (GRP) profila, dno okna s oblikovanom kinetom od poliestera. Visina okana, tlocrtni smještaj priključaka cijevi i njihovi profili, eventualne kaskade te dovodi i odvodi okvirno su definirani situacijom i uzdužnim profilima glavnog projekta, a definitivno se utvrđuju izvedbenim projektom. Revizijska okna moraju posjedovati mogućnost prilagođavanja visine na gradilištu s centimetarskom točnošću. Sustav međusobnog spajanja kako pojedinih dijelova samog revizijskog okna, tako i cijevi s revizijskim oknom mora osiguravati jednostavnu montažu, sigurnost protiv uzgona, te statičku sigurnost i vodnepropusnost.Okno je potrebno opremit sa spojnicm za ubetoniravanje LC=25cm (s trakom od terolita i površinom posutom pijeskom) radi vodonepropusnosti spoja vertikale okna/rasteretna ploča. Konstrukcija gornje ploče odnosno poklopca treba biti takva da se neposredna statička i dinamička opterećenja koja uzrokuje promet ne prenose izravno na okno, već preko sidrenog betonskog prstena na podlogu. Poklopac (posebno ispod prometnih ploha) treba biti odvojen od okna.Obračun po komadu nabavljenog, isporučenog i ugrađenog okna (betonski prsten i poklopac predmet su zasebnih stavki).Vertikalna cijev okna DN800mm: dubina izvedbe 0,8-1,5m
| a) vertikalna cijev okna DN800mm - bez supaljki: dubina izvedbe 0,7-1,6m | kom | 18 |  | 0
| b) vertikalna cijev okna DN1000mm - sa stupaljkama: dubina izvedbe 1.6-2,6m | kom | 2 |  | 0
2.3.4.4. | Izvedba fazonskih komada od poliestera (GPR) nazivne krutosti SN10000N/m2 komplet sa original spojnicama i gumenim brtvama. Fazonski komadi se obujmicama učvršuju o vanjsku stranu betonskog zida bedem. U ovu stavku su uključeni svi fazonski komadi i original gumene brtve, sav potrebni materijal i rad.
a) koljena-kosa
| K45° f 250 mm | kom | 8 |  | 0
b) koljena-ravna
| K87° f 250 mm | kom | 4 |  | 0
2.3.4.5. | Nosači i obujmice za učvršćenje vertikalnih cijevi od poliestera (GPR) nazivne krutosti SN10000N/m2 o zidnu konstrukciju, komplet sa gumenim uloškom, potrebnim vijcima i sidrima od nekorodirajućeg materijala.Učvršćenje cijevovoda svakih 2,00 m razmaka. Obračun po kom ugrađenog nosača.
| DN 250 | kom | 20 |  | 0
2.3.4. | MONTAŽERSKI RADOVI UKUPNO : |  |  |  | 0
2.3. | REKAPITULACIJA TROŠKOVNIKA OBORINSKE ODVODNJE
2.3.1. | ZEMLJANI RADOVI
2.3.2. | BETONSKI I ARMIRANO BETONSKI RADOVI
2.3.3. | ZIDARSKI RADOVI
2.3.4. | MONTAŽERSKI RADOVI
2.3. | OBORINSKA ODVODNJA UKUPNO:
2.4. | TROŠKOVNIK VODOVODA
2.4.1. | ZEMLJANI RADOVI
2.4.1.1. | Probni iskop radi točnog određivanja položaja postojećih cjevovoda za spoj na nove cjevovode. Radove izvesti uz prisutstvo predstavnika Vodovoda d.o.o. Zadar. Iskop prosječno 23.0 m3 po mjestu spoja, odnosno do stvarne dubine postojećeg cjevovoda. Iskop obaviti dijelom i ručno.
| Obračun po m3 iskopanog materijala u sraslom stanju. | m3 | 10 |  | 0
2.4.1.2. | Strojni iskop rova, planiranje i osiguranje rova za cjevovode i građevinske jame bez obzira na kategoriju tla prema odredbama projekta, s odbacivanjem iskopanog materijala na jednu stranu rova na udaljenost najmanje 1,0 m od ruba rova da bi se omogućilo nesmetano raznošenje cijevi duž rova i spuštanje u rov. Dubina rova prema uzdužnom profilu, širina rova iznosi: 0.6m za pocinčane cjevovde profila manjeg od DN80; 0.70m za cjevovode profila DN 80 i DN100. Strane rova moraju biti ravne, a rubovi oštri. U jediničnu cijenu uračunato je uklanjanje obrušenog materijala u jami u bilo kojoj fazi radova odnosno radi vremenskih nepogoda te crpljenje podzemne ili nadošle vode (nužno je osigurat crpke kako bi se osigurao rad na suhom). Stavka uključuje i eventualno potrebno razupiranje jame što će se odrediti na licu mjesta za vrijeme iskopa u ovisnosti o kategoriji tla i uz suglasnost nadzornog inženjera. Obračun količina se vrši po idealnom pravokutnom profilu iskopa, prekop se neće priznati. Sva produbljenja kanala veća od projektiranog izvoditelj će sanirati na način da se izvrši nasipavanje sa kamenom sitneži krupnoće zrna do 8 mm promjera i sve strojno nabije, a sve na teret izvoditelja.Eventualna proširenja koja mogu nastati ovisno o tehnologiji iskopa izvođač je dužan ukalkulirati u jediničnu cijenu. Stavkom je obuhvaćena i izrada prijelaza preko rova za prilaz kućama i nesmetano odvijanje prometa, zaštitna ograda te svjetlosna prometne signalizacije, održavanje iste za vrijeme izvođenja radova.
| Obračun po m3 iskopanog materijala u sraslom stanju. | m3 | 321 |  | 0
2.4.1.3. | Ručni iskop bez obzira na kategoriju tla prema odredbama projekta. Ovaj rad obuhvaća ručni iskop na mjestima gdje je to radi sigurnosnih razloga obvezno na križanjima projektiranog cjevovoda i drugih instalacija, u blizini postojećih okana te prema posebnim uvjetima poduzeća koja upravljaju pojedinim instalacijama. U pojasu zemljišta širine 1.5 m sa svake strane od osi kabela zabranjen je rad strojevima za iskop. Nakon iskopa strojem do dubine cca 50 cm pristupa se ručnom iskopu. Radove izvoditi uz maksimalan oprez i pripremu, kako bi se bezuvjetno osiguralo nesmetano funkcioniranje postojećih vodova.
| Obračun po m3 iskopanog materijala u sraslom stanju. | m3 | 50 |  | 0
2.4.1.4. | Utovar i odvoz cjelokupnog materijala iz iskopa na gradski deponij na udaljenost do 8 km. Jedinična cijena sadrži sav potreban rad i materijal, utovar, prijevoz, istovar i sortiranje materijala.
| Obračun po m3 odvezenog i sortiranog materijala u sraslom stanju. | m3 | 381 |  | 0
2.4.1.5. | Planiranje dna rova cjevovoda i građevinskih jama prema projektiranoj širini i uzdužnom padu dna rova. Dno rova mora biti isplanirano na točnost +/- 2 cm i mora biti tvrdo. Stavkom je predviđeno otesavanje, planiranje i djelomično nabijanje dna rova s izbacivanjem suvišnog materijala iz rova na udaljenost min. 1 m od ruba rova.
| Obračun po m2 isplanirane površine. | m2 | 298 |  | 0
2.4.1.6. | Nabava, doprema, raznošenje, ubacivanje, grubo i fino planiranje te nabijanje posteljice od sitnozrnatog materijala maksimalne večine zrna 8 mm. Posteljica je debljine 10 cm. Cijevi moraju ravnomjerno nalijegati na posteljicu čitavom dužinom, a na mjestu spojeva treba ostaviti udubljenje za izradu spojeva.
| Obračun po m3 . | m3 | 29.8 |  | 0
2.4.1.7. | Zatrpavanje rova cjevovoda oko i iznad cijevi sitnozrnatim materijalom maksimalne veličine zrna 8 mm. Zatrpavanje biranim materijalom iz iskopa nije dozvoljeno. Zatrpavanje vršiti do visine 30 cm iznad tjemena cijevi na način da spojevi cijevi ostanu slobodni sve dok se ne okonča tlačna proba, a zatim i njih zatrpati na isti način. Pri tome će na sredini cijevi visina nasutog materijala iznad tjemena cijevi biti viša od 30 cm, tako da se nakon uspješno provedene tlačne probe razastiranjem tog materijala može postići jednolika debljina nadsloja od 30 cm iznad tjemena cijevi duž cijelog cjevovoda i po čitavoj širini rova. U stavku uključena nabava, doprema, razvažanje duž trase, ubacivanje, razastiranje te nabijanje.
| Obračun po m3 . | m3 | 100.7002 |  | 0
2.4.1.8. | Izrada zasipa rova materijalom iz iskopa s privremene deponije (stavka ne uključuje nabavu materijala). Dovoz i zatrpavanje rova kolektora nasipom od probranog materijala iz iskopa. U ovom materijalu ne smije biti kamenja promjera većeg od 12 cm te raslinja i humusa. Nakon izrade obloge cijevi. Strojno nasipanje i razastiranje, prema potrebi vlaženje ili sušenje, planiranje nasipanih slojeva debljine i nagiba prema projektu, te zbijanje s odgovarajućim sredstvima. Materijal nabijati strojnim i ručnim nabijačima u slojevima od 30 cm, a završni sloj prije izrade kolovozne konstrukcije sabiti na modul stišljivosti Ms 40 MN/m2. U cijenu je uključen sav rad i materijal, utovar i transport iz pozajmišta koje osigurava izvođač radova.Obračun po m3 stvarno ugrađenog i zbijenog nasipa, a u cijenu je uključen sav rad na pripremi i obradi materijala, izradi nasipa te planiranju, sav ostali rad, transporti i oprema, kao i ispitivanja i kontrola kakvoće.
| Obračun po m3 zatrpanog rova u sraslom stanju. | m3 | 81.996 |  | 0
2.4.1.9. | Izrada nasipa zamjenskim materijalom, veličine zrna do 64 mm do donjeg ustroja ceste (drobljenim kamenom, šljunkom) nakon izvedbe obloge cjevovoda do nosivog sloja prometnice. Strojno nasipanje i razastiranje, prema potrebi vlaženje ili sušenje, planiranje nasipanih slojeva debljine i nagiba prema projektu, te zbijanje s odgovarajućim sredstvima. U cijenu je uključen sav rad i materijal, utovar i transport iz pozajmišta koje osigurava izvođač radova. Materijal nabijati strojnim i ručnim nabijačima u slojevima od 30 cm, a završni sloj prije izrade kolovozne konstrukcije sabiti na modul stišljivosti Ms 40 MN/m2.
| Obračun po m3 izvedenog zasipa u sraslom stanju. | m3 | 52 |  | 0
2.4.1.10. | Demontaža postojeće vodovodne mreže nakon izvođenja provizorne mreže radi osiguranja vodoopskrbe potrošača za vrijeme radova, te njen odvoz na deponij, sve u skladu sa Pravilnikom o gospodarenju građevinskim otpadom N.N. 38/08 (ili drugoj jednakovrijednoj normi). Stavkom su obuhvaćeni i manipulativni troškovi po gradilištu radi demontaže i uodvoza materijala iz iskopa sa jedne pozicije gradilišta na drugu. Obračun po m' cjevovoda.
| a) DN 80 | m' | 10 |  | 0
| b) DN 100 | m' | 125 |  | 0
2.4.1.11. | Zbrinjavanje viška iskopanog materijala u skladu sa Pravilnikom o gospodarenju građevinskim otpadom NN 69/16 i Pravilnik o gospodarenju otpadom NN 117/17 . Stavkom su obuhvaćeni i manipulativni troškovi po gradilištu radi odvoza i ugradnje materijala iz iskopa sa jedne pozicije gradilišta na drugu, u ovisnosti o kategoriji tla i uz suglasnost nadzornog inženjera.
| Obračun po m³ sraslog materijala. | m3 | 299.004 |  | 0
2.4.1. | ZEMLJANI RADOVI UKUPNO: |  |  |  | 0
2.4.2. | BETONSKI I ARMIRANO-BETONSKI RADOVI
Kakvoća betona mora odgovarati važećim propisima. Cijenom treba biti obuhvaćena mehanička ugradba, njega i ispitivanje. Betonu C35/45 (u zoni podzemnih voda) obvezno dodati aditive za vodonepropusnost. Svaka izmjena u izvedbi armirano-betonske konstrukcije mora biti izvedena u dogovoru s projektantom konstrukcije i nadzornom službom. U protivnom izvođač snosi odgovornost za točnost radova. U svim betonskim i armirano-betonskim konstrukcijama moraju biti ostavljeni svi otvori prema nacrtnoj dokumentaciji. Radni spoj na mjestu gdje je prekinuta faza betoniranja treba adekvatno obraditi ugradnjom povezne armature te premazima i brtvenim trakama s kriterijem vodonepropusnosti betona. Stavkom je obuhvaćen i rad pumpi za ispumpavanje nakupljene vode tijekom betoniranja.
2.4.2.1. | Izrada podložnog sloja cijevi i šahtova od betona C12/15. Stavka obuhvaća dobavu, prijevoz, ugradnju, formiranje u zadani oblik i njegu betona.
| Obračun po m3 ugrađenog sloja betona. | m3 | 10 |  | 0
2.4.2.2. | Izrada obloge cijevi od betona C12/15 u visini do 20 cm od tjemena cijevi. Stavka obuhvaća dobavu, prijevoz, ugradnju, formiranje u zadani oblik i njegu betona.
| Obračun po m3 ugrađene obloge od betona. | m3 | 19.0001 |  | 0
2.4.2.3. | Betoniranje blokova osiguranja horizontalnih i vertikalnih krivina, te završetka cjevovod dimenzija i oblika prema detaljima iz grafičkih priloga. Betoniranje vršiti betonom C16/20. Svi blokovi se betoniraju prije tlačne probe. U cijenu uključena potrebna oplata. Stavka obuhvaća i čelične obujmice i sidra za izvedbu blokova osiguranja vertikalnih krivina.
| Obračun po komadu izvedenog betonskog oslonca. | kom | 15 |  | 0
2.4.2.4. | Izrada betonskih oslonaca otcjepnih komada ogranaka, N fazona i zasuna, dimenzija i oblika prema detaljima iz grafičkih priloga. Betoniranje vršiti betonom C16/20. Svi blokovi se betoniraju prije tlačne probe. U cijenu uključena potrebna oplata.
| Obračun po komadu izvedenog betonskog oslonca. | kom | 21 |  | 0
2.4.2.5. | Betoniranje AB bloka ispod kape zasuna betonom C16/20 vanjskih dimenzija 40 * 40 cm visine 15 cm sa otvorom fi 19 cm. Blok armirati sa 4 fi 12, vilice fi 6/10. U jediničnu cijenu uračunata i potrebna oplata.
| Obračun po komadu izvedenog bloka. | kom | 7 |  | 0
2.4.2.6. | Betoniranje prstena oko kape zasuna betonom C16/20 vanjskih dimenzija 40 * 40 cm, visine 27 cm. Otvor u betinu je okrugli fi 19 cm, prema obliku kape zasuna. U jediničnu cijenu uračunata oplata.
| Obračun po konadu ubetonirane kape. | kom | 7 |  | 0
2.4.2.7. | Betoniranje AB bloka ispod kape hidranta betonom C16/20 vanskih dimenzija 65 * 55 cm visine 30 cm. U jediničnu cijenu je uračunata oplata.
| Obračun po komadu ubetonirane kape. | kom | 4 |  | 0
2.4.2.8. | Betoniranje prstena oko kape hidranta betonom C16/20 vanjskih dimenzija 65 * 55 cm, visine 31 cm. Otvor u betonu je ovalni dimenzija 36 * 26 cm, a prema obliku kape hidranta. U jediničnu cijenu uračunata oplata.
| Obračun po kamadu ubetonirane kape. | kom | 4 |  | 0
2.4.2.9. | Izrada AB šahta za vodomjere. Betoniranje zidova, dna i gornje ploče izvest sa betonom C35/45. U cijenu uračunati: betoniranje, oplat i armaturu Q-188. Debljine zidova i dna 20,0 cm. Pri vrhu šahta izvesti ležište za okvir poklopca. Dno i zidove šahtova žbukati sa cementnom žbukom i zagladiti do crnog sjaja. Tlocrtna svijetla dimenzija šahte 80x100cm, dubine do 70cm. Stavkom obuhvaćen sav potreban rad i materijal, uključivo oplatu, armaturu, beton, ležaj poklopca i poklopac 80x100cm nosivosti 25t .
| Obračun po komadu kompletno izvedenog šahta. | kom | 3 |  | 0
2.2.3. | BETONSKI I ARMIRANO-BETONSKI RADOVI UKUPNO: |  |  |  | 0
2.4.4. | ZIDARSKI RADOVI
2.4.4.1. | Izvedba bunarića za hidrante iz opeke debljine 12 cm u cementnom mortu 1 : 2 kompletno. U cijenu je uključena nabava, doprema i ugradnja pune opeke normalnog formata, te spravljanje cementnog morta.
| Obračun po komadu izvedenog bunarića. | kom | 4 |  | 0
2.4.4. | ZIDARSKI RADOVI UKUPNO: |  |  |  | 0
2.4.5. | MONTAŽERSKI RADOVI
Cijevni materijal prije ugradnje moraju biti odobren od nadležne komunalne službe i nadzornog inženjera. Sav materijal je radni tlak od 10 bara.
2.4.5.1. | Izvedba provizornih cjevovoda i kućnih privremenih priključaka radi osiguranja vodoopskrbe potrošača za vrijeme radova na izgradnji kanalizacije i rekonstrukciji cjevovoda. Provizorij će se izvesti od PE cijevi. Veličina profila cijevi ovisiti će o duljini samog provizorija i broju potrošača na njemu, a biti će u rasponu od DN 20 mm (priključni vodovi) do DN 110 mm (sve za 10 bara). Stavka obuhvaća nabavu, dopremu na gradilište i razvlačenje cijevi kao i njihovo spajanje i sidrenje na čitavoj dužini trase te kasniju demontažu provizorija. Također, stavka obuhvaća i sav eventualni strojni i ručni iskop materijala za potrebu izvedbe provizornog spoja na postojeću vodovodnu mrežu, prekope i zatrpavanja na mjestima gdje je to potrebno te druge građevinske radove po potrebi. U slučaju opasnosti od smrzavanja, provizorij je potrebno zaštiti od istog na adekvatan način. Radove po ovoj stavci izvest prema uvjetima poduzeće koje upravlja postojećom vodovodnom mrežom (Vodovod d.o.o. Zadar) te je izvođač radova dužan od Vodovoda d.o.o. Zadar zatražiti uvjete za izvršenje radova predmetne stavke. Obračun po kompletno izvedenom provizoriju. Stavkom je obuhvaćen sav materijal i rad na montaži, demontaži te njeno pomicanje na novu lokaciju gradilišta.
| Obračun za kompletne radove. | kpl | 1 |  | 0
2.4.5.2. | Nabava, doprema i montaža vodovodnih cijevi od centrifugalnog nodularnog lijeva (ductile) s naglavkom i ravnim krajem, klase C40 za dimenzije DN80mm-300mm, odnosno C30 za DN350mm-DN600mm. Unutarnja zaštita cementni mort, vanjska zaštita 400 g/m2 legura cink aluminij (85% Zn - 15% Al) s dodatnim epoksidnim pokrivnim slojem. Uključivo utisni spoj, gumene brtve od EPDM i lubricant-pasta za premaz brtvi, razmjerno broju utičnih spojeva isporučenih cijevi.
| a) DN 80 | m' | 100 |  | 0
| b) DN 100 | m' | 125 |  | 0
2.4.5.3. | Nabava, doprema, raznošenje duž trase i postava vodovodnih cijevi - čelične pocinčane sa dodatnom vanjskom zaštitom bitumenskim premazom, kompletne sa fitinzima. U cijenu uključen sav spojni materijal za spoj na navoj. Kutovi 90° zakretanja će se savladati sa dva luka 45° i među njima spojni fiting.
| a) DN20 | m' | 35 |  | 0
| b) DN25 | m' | 10 |  | 0
| c) DN50 | m' | 110 |  | 0
2.4.5.4. | Nabava, doprema i montaža fazonskih komada od ljevanog željeza (nodularni lijev) za spoj na prirubnicu prema ISO 2531 (ili drugoj jednakovrijednoj normi) i naglavak. U stavku je uračunat sav spojni materijal (brtve, vijci, matice) za radni pritisak od 10 bara prema specifikaciji, transport, raznošenje duž trase te sav strojni i ručni rad, a vrši se prema uputama proizvođača. Fazonski komadi su iz nodularnog lijeva GGG 40. Obračun prema iskazu vodovodnog materijala.
F
| a) DN80 | kom | 2 |  | 0
EU
| b) DN80 | kom | 21 |  | 0
| c) DN100 | kom | 4 |  | 0
FFG
| d) DN80 L=300 | kom | 4 |  | 0
FFR
| e) DN100/80 | kom | 2 |  | 0
MMA
| f) DN80/80 | kom | 1 |  | 0
| g) DN100/50 | kom | 2 |  | 0
| h) DN100/80 | kom | 1 |  | 0
N
| i) DN80 | kom | 5 |  | 0
Q
| j) DN80 | kom | 1 |  | 0
FFK
| k) DN80/30° | kom | 1 |  | 0
| l) DN100/30° | kom | 1 |  | 0
| m) DN80/45° | kom | 1 |  | 0
| n) DN100/45° | kom | 1 |  | 0
T
| o) DN80/80 | kom | 6 |  | 0
X
| p) DN50 | kom | 2 |  | 0
| q) DN80 | kom | 1 |  | 0
| r) DN80/s otvorom DN50 | kom | 3 |  | 0
| s) DN80/s otvorom DN25 | kom | 1 |  | 0
2.4.5.5. | Nabava, doprema i montaža lukova na naglavak. U stavku je uračunat sav spojni materijal (brtve, vijci, matice) za radni pritisak od 10 bara prema specifikaciji. Fazonski komadi su iz nodularnog lijeva GGG 40. Obračun po komadu.
| MMQ-DN 80 | kom | 3 |  | 0
2.4.5.6. | Nabava, doprema i montaža zasuna od ljevanog željeza, kratkih sa ravnim prolazom i mekim nalijeganjem za radni tlak 10 bara, sa potrebnim materijalom za spajanje (brtve i vijci) te teleskopskom ugradbenom garniturom i okruglom ljevanoželjeznom uličnom kapom prema DIN 4056 (ili drugoj jednakovrijednoj normi). Obračun po komadu.
| a) EV zasun kratki DN 50+ tel.ugr. garnitura i ul. kapa | kom | 1 |  | 0
| b) EV zasun kratki DN 80+ tel.ugr. garnitura i ul. kapa | kom | 7 |  | 0
2.4.5.7. | Demontaža nadzemnog hidranata DN 80 od ljevanog željeza (hidrant pokraj stepenica na križanju Ulice Bedemi zadarskih pobuna i Ulice Narodnog lista), kompletno sa vijcima i brtvama za radni tlak 10 bara. Hidranti se odvoze na deponiju udaljenosti do 8 km.
| Obračun po komadu kompletno demontiranog i deponiranog nadzemnog hidranta. | kom | 1 |  | 0
2.4.5.8. | Nabava, doprema i montaža podzemnog hidranta DN 80 od ljevanog željeza, prema DIN 3221 (ili drugoj jednakovrijednoj normi) i ljevano željeznom ovalnom kapom prema DIN 4055 (ili drugoj jednakovrijednoj normi), kompletno sa vijcima i brtvama za radni pritisak 10 bara. Dubina ugradnje Rd=1,0 m.
| Obračun po komadu. | kom | 4 |  | 0
2.4.5.9. | Izolacija cijevi sa spužvastom izolacijom debljine 1,0 cm. Stavkom je obuhvaćen savpotreban rad i materijal za izvedbu izolacije cjevovoda koji se izvodi kao vertikala uz zid bedema.
| a) DN 80 mm | m | 6 |  | 0
| b) DN 50 mm | m | 6 |  | 0
2.4.5.10. | Nosači za učvršćenje vertikalnih vodova cjevovoda o zidnu konstrukciju, komplet sa gumenim uloškom i potrebnim vijcima. Učvršćenje cijevovoda svakih 2,00 m razmaka.
| Obračun po kom ugrađenog nosača. | kom | 6 |  | 0
2.4.5.11. | Izvedba spoja novog cjevovoda sa postojećim vodoopskrbnim cjevovodima. Stavka uključuje nabavu, dopremu potrebnog materijala i montažu. Radove po ovoj stavci izvest prema uvjetima poduzeće koje upravlja postojećom vodovodnom mrežom (Vodovod d.o.o. Zadar) te je izvođač radova dužan od Vodovoda d.o.o. Zadar zatražiti uvjete za izvršenje radova predmetne stavke. U cijenu je uračunat sav potreban rad i materijal. Obračunava se po komadu kompletno izvedenog spoja.
| a) spoj na post cjevovod DN 50 | kpl | 1 |  | 0
| b) spoj na post cjevovod DN 80 | kpl | 3 |  | 0
| c) spoj na post cjevovod DN 100 | kpl | 1 |  | 0
2.4.5.12. | Obnova postojećih vodovodnih priključaka i spajanje na cjevovod, bez premještanja vodomjernog okna. Stavka uključuje nabavu, dopremu potrebnog materijala (ogrlica sa ventilom, ugradbena garnitura, ulična kapa, pocinčana cijev i spojni fitinzi) i montažu. Obnovu priključka treba izvesti u cjelini, od vodovodne cijevi do vodomjera. Nije prihvatljivo spajanje novog dijela priključka na stari priključni vod. Radove po ovoj stavci izvest prema uvjetima poduzeće koje upravlja postojećom vodovodnom mrežom (Vodovod d.o.o. Zadar) te je izvođač radova dužan od Vodovoda d.o.o. Zadar zatražiti uvjete za izvršenje radova predmetne stavke. U cijenu je uračunat sav potreban rad i materijal. Obračunava se po komadu kompletno izvedenog priključka.
| a) DN25 | kom | 3 |  | 0
| b) DN32 | kom | 2 |  | 0
2.4.5.13. | Nabava, dobava i ugradnja tipskih vodomjernih okana sa dva vodomjera profila DN15 za priključenje montažnih objekata, uključivo njihovo spajanje na vodoopskrbnu mrežu. Vodovodni priključak se sastoji od oglice, uličnog ventila, teleskopske ugradbene garniture, ulične kape, pocinčane cijevi, prefabriciranog tipskog vodomjernog okna sa dva vodomjera DN15 i pripadajućim armaturama i fitinzima. Pocinčana cijev se omata dekorodal trakom i tako omotana cijev premazuje se resitolom. Radove izvodi poduzeće koje upravlja postojećom vodovodnom mrežom. U cijenu je uračunat sav potreban rad i materijal za izvedbu tipskih vodomjernih okana s poklopcem 60x60cm (ili f600mm) nosivosti 25t . Obračunava se po stvarnim troškovima izvršioca.
| Obračunava se po stvarnim troškovima izvršioca. | kpl | 5 |  | 0
2.4.5.14. | Nabava, dobava i ugradnja materijala za izvedbu priključka za zaljevanje zelenih površina (dimenzija DN32) u AB oknu koje je predmet zasebne stavke, uključivo njihovo spajanje na vodoopskrnu mrežu. Vodovodni priključak se sastoji od oglice, uličnog ventila, teleskopske ugradbene garniture, ulične kape, pocinčane cijevi, horizontalnog vodomjera DN32 i pripadajućih armatura i fitinga. Pocinčana cijev se omata dekorodal trakom i tako omotana cijev premazuje se resitolom. Radove izvodi poduzeće koje upravlja postojećom vodovodnom mrežom. U cijenu je uračunat sav potreban rad i materijal.
| Obračunava se po stvarnim troškovima izvršioca. | kpl | 4 |  | 0
2.4.5.15. | Ispitivanje cjevovoda na nepropusnost (tlačna proba). U stavku je uključena montaža i demontaža privremenog dovoda vode i spojeva, aparata za tlačenje sa manometrom i kontrolnim manometrom, punjenje cjevovoda vodom, tlačenje pumpom, ispuštanje vode i propisani ispravak eventualne neispravnosti. Prije punjenja cjevovoda vodom mora biti izvršeno osiguranje i ukrućenje na svim krivinama i krajevima cjevovoda te djelomično zatrpavanje cijevi sitnozrnastim materijalom osim na spojevima kako bi se postigla sigurnost, da uspostavljeni pritisak ne bi pomaknuo ili digao cijev te oštetio spojeve i cijevi kao i doveo u opasnost radnike-montere. Prilikom ispitivanja zabranjuje se svaki rad u rovu. Punjenje cijevi izvesti polagano da zrak iz cijevi može slobodno izaći. Stavka uključuje predprobu, glavnu probu i skupnu probu.
| Obračun po m' cjevovoda. | m' | 380 |  | 0
2.4.5.16. | Čišćenje i ispiranje montiranog cjevovoda nakon kompletno zatrpanog rova i uspješno provedene tlačne probe. Ispiranje cjevovoda vrši se prema opisu u posebnim tehničkim uvjetima izvedbe cjevovoda. U cijenu je uračunata dobava vode te sav alat, strojevi, pomoćni materijal i rad. Ispitivanje vršiti dok na ispustu ne počne izlaziti potpuno čista i bistra voda.
| Obračun po m' cjevovoda. | m' | 380 |  | 0
2.4.5.17. | Dezinfekcija montiranog cjevovoda prije stavljanja istog u pogon. Nakon provedenog tlačnog ispitivanja te ispiranja cijevi pristupa se dezinfekciji cjevovoda prema tehničkim uvjetima izvedbe cjevovoda ili prema posebnim uvjetima sanitarne inspekcije. Dezinfekciju provodi ovlaštena tvrtka za takve poslove. Nakon dezinfekcije otopinu ispustiti i cijevi isprati sa normalno kloriranom vodom za piće. dezinfekcija se smatra uspješno provedenom kada analizirani uzorak dade zadovoljavajuće rezultate. U cijenu uključen sav rad, utrošak vode i dezifekcijskog sredstva, uzimanje i nošenje uzorka na analizu te dobivanje atesta o sanitarnoj ispravnosti kod nadležne zdravstvene ustanove.
| Obračun po m' cjevovoda. | m' | 380 |  | 0
2.4.5.18. | Nabava, doprema i postavljanje trake za trajno označavanje cjevovoda (plava s natpisom VODOVOD). Traka se postavlja u vrh sitnozrnatog materijala.
| Obračun po m' postavljene trake | m' | 380 |  | 0
2.4.5. | MONTAŽERSKI RADOVI UKUPNO: |  |  |  | 0
2.4. | REKAPITULACIJA TROŠKOVNIKA VODOVODA
2.4.1. | ZEMLJANI RADOVI
2.4.2. | BETONSKI I ARMIRANO BETONSKI RADOVI
2.4.3. | ZIDARSKI RADOVI
2.4.4. | MONTAŽERSKI RADOVI
2.3. | VODOVOD UKUPNO:
REKAPITULACIJA TROŠKOVNIK 2/5 : VODOVOD I KANALIZACIJA
2.1. | ZAJEDNIČKE STAVKE ZA VODOVOD I ODVODNJU | 0 |  |  | 0
2.2. | FEKALNA ODVODNJA | 0
2.3. | OBORINSKA ODVODNJA | 0
2.4. | TROŠKOVNIK VODOVODA | 0
2. | UKUPNO VODOVOD I ODVODNJA: |  |  |  | 0

## 3_ELEKTROTEHNICKI RADOVI
3/6 TROŠKOVNIK: ELEKTROTEHNIČKI RADOVI
1. | 2. | 3. | 4. | 5. | 6.
RED.BR. | OPIS RADOVA | JEDINICA MJERE | KOLIČINA | JEDNIČNA CIJENA [KN] | UKUPNA CIJENA [KN]
3.1. | INSTALACIJA JAVNE RASVJETE
3.1.1. | DEMONTAŽNI RADOVI
Svu niže navedenu opremu koja se demontira deponirati na skladište investitora osim opreme i uređaja koje je potrebno ekološki zbrinuti.
3.1.1.1. | Odspajanje i demontaža postojećih rasvjetnih stupova visine 4 m, u kompletu sa svim pripadajućim ožičenjem i rasvjetnim tijelima.
| Obračun po kompletu odspojene i demontirane opreme stupa i stupa te utovar na prijevozno sredstvo i odvoženje na deponiju u krugu 8 km. | kpl | 26 |  | 0
3.1.1.2. | Razbijanje temelja postojećih rasvjetnih stupova, brušenje i uklanjanje sidrenih vijaka, te postojećih krajeva podzemnih kabela javne rasvjete.
| Obračun po kompletu svih temelja do gotovosti stavke te utovar na prijevozno sredstvo i odvoženje na deponiju u krugu 8 km. | kpl | 26 |  | 0
3.1.1.3. | Odspajanje napojnih kabela javne rasvjete koji se nalaze unutar razvodnih ormara zaduženih za javnu rasvjetu predmetnog obuhvata.
| Obračun po kompletu odspojenih kabela. | kpl | 1 |  | 0
3.1.1. | UKUPNO DEMONTAŽNI RADOVI |  |  |  | 0
3.1.2. | ORMARI JAVNE RASVJETE
3.1.2.1. | ORMAR ISTOČNOG DIJELA PROMETNICE OJR3-1
3.1.2.1.1. | Dobava, montaža i spajanje ormara OJR3-1. -dimenzije cca 1130x1000x335 (ŠxVxD) -materijal: poliester pojačan staklenim vlaknima -mehanička zaštita: IP 54 -samostojeća izvedba, postavlja se na odgovarajuće tipsko, betonsko postolje. Ormar će sadržavati sekciju dovoda i mjerenja (vlasništvo HEP-a), te sekciju razvoda (vlasništvo investitora). Svaka pojedina sekcija ima vlastita vrata sa posebnom bravom. Na predviđenom mjestu za ugradnju el. brojila na vratima izvesti ostakljeni otvor za očitavanje stanja brojila. Izvod kabela dolje. U ormar se ugrađuje sljedeća oprema u kompletu sa svim montažnim i spojnim priborom, vodičima unutrašnjih veza, rednim stezaljkama, brtvenim gumama, naljepnicama, vrećicom za umetanje sheme, faznim, N i PE sabirnicama, itd. Napomena: Brojilo el. energije i pripadajuća oprema su u nadležnosti HEP-a.
| Obračun po komadu dobavljenog i montiranog ormara uključivo spajanje opreme ormara. Oprema ormara nije uključena u cijenu stavke već je ista predmet stavaka 3.1.2.1.2. - 3.1.2.1.22.. | kom | 1 |  | 0
SEKCIJA DOVODA I MJERENJA
3.1.2.1.2. | Jednopolna glavna rastavna sklopka In=63A, Un =230 V.
| Obračun po komadu montirane i spojene sklopke. | kom | 1 |  | 0
3.1.2.1.3. | Tropolna osnova rastalnih osigurača s zaštitnim poklopcom i rastalnim ulošcima tipa DO3/35A gL/gG.
| Obračun po komadu. | kom | 1 |  | 0
3.1.2.1.4. | Jednopolni instalacijski prekidač Un=400 V, 50 Hz, nazivna struja 6 A, "C" karakteristike okidanja, kao tip C60N, C, 6 A.
| Obračun po komadu. | kom | 1 |  | 0
3.1.2.1.5. | Priprema za ugradnju opreme za daljinsko očitavanje brojila (ožičenje, oznake itd).
| Obračun po komadu kompletno izvršene pripreme. | kom | 1 |  | 0
3.1.2.1.6. | Tropolni rastavljač-osigurač, Un=500 V, 50 Hz, In=160 A, s visokoučinskim osiguračima tipa gL-gG 40 A.
| Obračun po komadu. | kom | 1 |  | 0
3.1.2.1.7. | Dvopolni odvodnik prenapona tip 1 + 2, nazivna struja odvodnje 12.5 kA, preostali napon 1,5 kV.
| Obračun po komadu. | kom | 1 |  | 0
SEKCIJA RAZVODA
3.1.2.1.8. | Mjesto i priprema za ugradnju jednopolnog limitatora (ožičenje, oznake itd), limitator isporučuje distributer.
| Obračun po komadu. | kom | 1 |  | 0
3.1.2.1.9. | Jednopolna grebenasta sklopka 1-0, Un=230 V, In=40 A, ugrađuje se unutar ormara.
| Obračun po komadu. | kom | 1 |  | 0
3.1.2.1.10. | Kombinirana zaštitna sklopka, 1P+N, Un=230 V, 50 Hz, nazivna struja 10 A, "B" karakteristike okidanja, osjetljivost 0.03A.
| Obračun po komadu. | kom | 4 |  | 0
3.1.2.1.11. | Jednopolni instalacijski prekidač Un=230 V, 50 Hz, nazivna struja 6 A, "B" karakteristike okidanja.
| Obračun po komadu. | kom | 2 |  | 0
3.1.2.1.12. | Jednopolni instalacijski prekidač Un=230 V, 50 Hz, nazivna struja 10 A, "B" karakteristike okidanja.
| Obračun po komadu. | kom | 1 |  | 0
3.1.2.1.13. | Jednopolni instalacijski prekidač Un=230 V, 50 Hz, nazivna struja 16 A, "B" karakteristike okidanja.
| Obračun po komadu. | kom | 2 |  | 0
3.1.2.1.14. | Svjetlosna sklopka upravlja rasvjetom preko osvjetljenja i programiranog vremena, slijedećih karakteristika: - podesivost od 1 do 99000 lx - nazivna struja 10 A - nazivni napon 230 V - frekvencija 50 Hz u kompletu sa senzorom svjetlosne sklopke i pripadnim spojnim kabelom.
| Obračun po komadu. | kom | 1 |  | 0
3.1.2.1.15. | Vremenska sklopka upravlja rasvjetom programiranog vremena, slijedećih karakteristika: - nazivna struja 10 A - nazivni napon 230 V - frekvencija 50 Hz
| Obračun po komadu. | kom | 1 |  | 0
3.1.2.1.16. | Jednopolna grebenasta sklopka 1-0, Un=230 V, In=12 A, ugrađuje se unutar ormara.
| Obračun po komadu. | kom | 4 |  | 0
3.1.2.1.17. | Jednopolna grebenasta sklopka 1-0-2, Un=230 V, In=12 A, ugrađuje se unutar ormara.
| Obračun po komadu. | kom | 2 |  | 0
3.1.2.1.18. | Sklopnik, broj polova 4 NO, 250 V, 20 A, napon upravljanja 230 VAC, vijčani priključak.
| Obračun po komadu. | kom | 2 |  | 0
3.1.2.1.19. | Jednostruka servisna šuko priključnica n/žb 16A/230V, koja se ugrađuje na DIN šinu. U kompletu sa pripadajućom nadžbuknom kutijom, i priborom za postavljanje.
| Obračun po komadu. | kom | 1 |  | 0
3.1.2.1.20. | Nadgradna svjetiljka za montažu unutar ormara, stupanj zaštite IP 54, LED izvor svjetlosti, snage min 10 W, opremljena pripadnom rasvjetnom sklopkom. Svjetiljka se isporučuje u kompletu sa svom potrebnom dodatnom i montažnom opremom.
| Obračun po komadu. | kom | 1 |  | 0
3.1.2.1.21. | Termostat/hidrostat za montažu unutar ormara, programibilne vrijednosti temperature -40 do +80°C, nazivni napon 230 V, montaža na DIN šinu.
| Obračun po komadu. | kom | 1 |  | 0
3.1.2.1.22. | Jednofazni grijač za montažu unutar ormara, nazivnog napona 230V, 15W.
| Obračun po komadu. | kom | 1 |  | 0
3.1.2.1 | UKUPNO ORMAR OJR3-1 |  |  |  | 0
3.1.2.2. | ORMAR ZAPADNOG DIJELA PROMETNICE OJR5-1
3.1.2.2.1. | Dobava, montaža i spajanje ormara OJR5-1. - dimenzije cca 1130x1000x335 (ŠxVxD) - materijal: poliester pojačan staklenim vlaknima - mehanička zaštita: IP 54 - samostojeća izvedba, postavlja se na odgovarajuće tipsko, betonsko postolje. Ormar će sadržavati sekciju dovoda i mjerenja (vlasništvo HEP-a), te sekciju razvoda (vlasništvo investitora). Svaka pojedina sekcija ima vlastita vrata sa posebnom bravom. Na predviđenom mjestu za ugradnju el. brojila na vratima izvesti ostakljeni otvor za očitavanje stanja brojila. Izvod kabela dolje. U ormar se ugrađuje sljedeća oprema u kompletu sa svim montažnim i spojnim priborom, vodičima unutrašnjih veza, rednim stezaljkama, brtvenim gumama, naljepnicama, vrećicom za umetanje sheme, faznim, N i PE sabirnicama, itd. Napomena: Brojilo el. energije i pripadajuća oprema su u nadležnosti HEP-a.
| Obračun po komadu dobavljenog i montiranog ormara uključivo spajanje opreme ormara. Oprema ormara nije uključena u cijenu stavke već je ista predmet stavaka 3.1.2.2.2. - 3.1.2.1.24.. | kom | 1 |  | 0
SEKCIJA DOVODA I MJERENJA
3.1.2.2.2. | Jednopolna glavna rastavna sklopka In=63A, Un =230 V.
| Obračun po komadu. | kom | 1 |  | 0
3.1.2.2.3. | Tropolna osnova rastalnih osigurača s zaštitnim poklopcom i rastalnim ulošcima tipa DO3/35A gL/gG.
| Obračun po komadu. | kom | 1 |  | 0
3.1.2.2.4. | Jednopolni instalacijski prekidač Un=400 V, 50 Hz, nazivna struja 6 A, "C" karakteristike okidanja, kao tip C60N, C, 6 A.
| Obračun po komadu. | kom | 1 |  | 0
3.1.2.2.5. | Telefonska regleta minimalno 2x10, rastavna.
| Obračun po komadu. | kom | 2 |  | 0
3.1.2.2.6. | Priprema za ugradnju opreme za daljinsko očitavanje brojila (ožičenje, oznake itd).
| Obračun po komadu kopletno izvršene pripreme. | kom | 1 |  | 0
3.1.2.2.7. | Priprema za ugradnju opreme za upravljanje tarifama i daljinsko očitavanje brojila (ožičenje, oznake itd), opremu (CATV komunikator, MTU prijemnik ili US, mag.priključnica) isporučuje distributer.
| Obračun po komadu kopletno izvršene pripreme. | kom | 1 |  | 0
3.1.2.2.8. | Tropolni rastavljač-osigurač, Un=500 V, 50 Hz, In=160 A, s visokoučinskim osiguračima tipa gL-gG 40 A.
| Obračun po komadu. | kom | 1 |  | 0
3.1.2.2.9. | Dvopolni odvodnik prenapona tip 1 + 2, nazivna struja odvodnje 12.5 kA, preostali napon 1,5 kV.
| Obračun po komadu. | kom | 1 |  | 0
SEKCIJA RAZVODA
3.1.2.2.10. | Mjesto i priprema za ugradnju jednopolnog limitatora (ožičenje, oznake itd), limitator isporučuje distributer.
| Obračun po komadu. | kom | 1 |  | 0
3.1.2.2.11. | Jednopolna grebenasta sklopka 1-0, Un=230 V, In=40 A, ugrađuje se unutar ormara.
| Obračun po komadu. | kom | 1 |  | 0
3.1.2.2.12. | Kombinirana zaštitna sklopka, 1P+N, Un=230 V, 50 Hz, nazivna struja 10 A, "B" karakteristike okidanja, osjetljivost 0.03A.
| Obračun po komadu. | kom | 5 |  | 0
3.1.2.2.13. | Jednopolni instalacijski prekidač Un=230 V, 50 Hz, nazivna struja 6 A, "B" karakteristike okidanja.
| Obračun po komadu. | kom | 2 |  | 0
3.1.2.2.14. | Jednopolni instalacijski prekidač Un=230 V, 50 Hz, nazivna struja 10 A, "B" karakteristike okidanja.
| Obračun po komadu. | kom | 1 |  | 0
3.1.2.2.15. | Jednopolni instalacijski prekidač Un=230 V, 50 Hz, nazivna struja 16 A, "B" karakteristike okidanja.
| Obračun po komadu. | kom | 2 |  | 0
3.1.2.2.16. | Svjetlosna sklopka upravlja rasvjetom preko osvjetljenja i programiranog vremena, slijedećih karakteristika: - podesivost od 1 do 99000 lx - nazivna struja 10 A - nazivni napon 230 V - frekvencija 50 Hz u kompletu sa senzorom svjetlosne sklopke i pripadnim spojnim kabelom.
| Obračun po komadu. | kom | 1 |  | 0
3.1.2.2.17. | Vremenska sklopka upravlja rasvjetom programiranog vremena, slijedećih karakteristika: - nazivna struja 10 A - nazivni napon 230 V - frekvencija 50 Hz
| Obračun po komadu. | kom | 1 |  | 0
3.1.2.2.18. | Jednopolna grebenasta sklopka 1-0, Un=230 V, In=12 A, ugrađuje se unutar ormara.
| Obračun po komadu. | kom | 5 |  | 0
3.1.2.2.19. | Jednopolna grebenasta sklopka 1-0-2, Un=230 V, In=12 A, ugrađuje se unutar ormara.
| Obračun po komadu. | kom | 2 |  | 0
3.1.2.2.20. | Sklopnik, broj polova 4 NO, 250 V, 20 A, napon upravljanja 230 VAC, vijčani priključak.
| Obračun po komadu. | kom | 3 |  | 0
3.1.2.2.21. | Jednostruka servisna šuko priključnica n/žb 16A/230V, koja se ugrađuje na DIN šinu. U kompletu sa pripadajućom nadžbuknom kutijom, i priborom za postavljanje.
| Obračun po komadu. | kom | 1 |  | 0
3.1.2.2.22. | Nadgradna svjetiljka za montažu unutar ormara, stupanj zaštite IP 54, LED izvor svjetlosti, snage 10 W, opremljena pripadnom rasvjetnom sklopkom. Svjetiljka se isporučuje u kompletu sa svom potrebnom dodatnom i montažnom opremom. Obračun po komadu.
| Obračun po komadu. | kom | 1 |  | 0
3.1.2.2.23. | Termostat/hidrostat za montažu unutar ormara, programibilne vrijednosti temperature -40 do +80°C, nazivni napon 230 V, montaža na DIN šinu.
| Obračun po komadu. | kom | 1 |  | 0
3.1.2.2.24. | Jednofazni grijač za montažu unutar ormara, nazivnog napona 230V, 15W.
| Obračun po komadu. | kom | 1 |  | 0
3.1.2.2. | UKUPNO ORMAR OJR5-1 |  |  |  | 0
3.1.2. | ORMARI JAVNE RASVJETE
3.1.2.1. | ORMAR ISTOČNOG DIJELA PROMETNICE OJR3-1 |  |  |  | 0
3.1.2.2. | ORMAR ZAPADNOG DIJELA PROMETNICE OJR5-1 |  |  |  | 0
3.1.2. | UKUPNO ORMARI JAVNE RASVJETE |  |  |  | 0
3.1.3. | RASVJETA I STUPOVI
3.1.3.1. | Dobava, doprema, ugradnja i spajanje okruglih podnih ugradnih svjetiljki. Svjetiljka je promjera min. 20,5cm, visine min. 17cm. Svjetijka je izrađena od INOX-a 1.4301, u zaštiti IP68. Svjetiljka je opremljena led modulom snage min. 7,8W, 3000K, 855lm, sa asimetričnijm snopom svjetlosti-wallwasher. Svjetiljka je DALI regulabilna, sa iskoristivosti 100%. Maksimalno opterećenje 2000kg (20kN). Svjetiljka ima dvije uvodnice za prolazno ožičenje i montira se s kutijom za ugradnju, oznaka svjetiljke S7.
| Obračun po komadu ugrađene i spojene svjetiljke. | kom | 10 |  | 0
3.1.3.2. | Dobava, doprema, ugradnja i spajanje stupne svjetiljke pravokutnog oblika min. 33x26x6cm, sa asimetričnim "flat" snopom, snage min. 18,8W led, 3000K, 2201lm, sa stupom visine 4 m, promjera min. 76 mm izrađen od kvalitetnog aluminija s statičkom čvrstoćom. Na stupu se nalaze aluminijska vrata, unutar kojih se ugrađuje stupni razdjelnik sa redukcijom snage rasvjetnog tijela. Razdjelnik dolazi u kompletu sa DIP preklopkama za odabir redukcijskog otpora, tj. snage, te je opremljen sa 2 Neozed osigurača D01 6A, stezaljkama za prihvat dovodnog kabela do 16 mm² i kabela rasvjete do 2,5 mm², IP54. Kada je kontrolna faza uključena razdjelnik daje na izlazu 100% snage, kada se redukcijska faza isključi razdjelnik radi na 50% snage, navedeno prigušenje podešava se na samom razdjelniku. Iskoristivost svjetlosti 100%. Svjetiljka je regulabilna 1-10V, u zaštiti IP66. Površina zahvaćena vjetrom 0,03m2, oznaka svjetiljke S2. Obračun po komadu ugrađene i spojene svjetiljke.
| Obračun po komadu ugrađene i spojene svjetiljke. | kom | 21 |  | 0
3.1.3.3. | Dobava, doprema, ugradnja i spajanje stupne svjetiljke prvokutnog oblika min. 33x26x6cm sa asimetričnim "flat" snopom snage min. 18,8W led, 3000K, 2201lm, sa stupom visine 4 m, promjera min. 76 mm izrađen od kvalitetnog aluminija s statičkom čvrstoćom. Na stupu se nalaze aluminijska vrata, unutar kojih se ugrađuje stupni razdjelnik sa redukcijom snage rasvjetnog tijela. Razdjelnik dolazi u kompletu sa DIP preklopkama za odabir redukcijskog otpora, tj. snage, te je opremljen sa 2 Neozed osigurača D01 6A, stezaljkama za prihvat dovodnog kabela do 16 mm² i kabela rasvjete do 2,5 mm², IP54. Kada je kontrolna faza uključena razdjelnik daje na izlazu 100% snage, kada se redukcijska faza isključi razdjelnik radi na 50% snage, navedeno prigušenje podešava se na samom razdjelniku. Iskoristivost svjetlosti je 100%. Svjetiljka je regulabilna 1-10V, u zaštiti IP66. Površina zahvaćena vjetrom 0,03m2. Na postojeći stup se montira i pomični reflektor snage min. 19,6W led, 3000K, simetrični snop 34°. Reflektor je regulabilan 1-10V, u zaštiti IP65, oznaka svjetiljke S2', u stavlju uključiti dobavu i montažu nosača refletora, te spajanje istog. Obračun po komadu ugrađene i spojene svjetiljke.
| Obračun po komadu ugrađene i spojene svjetiljke. | kom | 11 |  | 0
3.1.3.4. | Dobava, doprema, ugradnja i spajanje stupne svjetiljke pravokutnog oblika min. 33x26x6cm sa asimetričnim snopom snage min. 23,6W led, 3000K, 3560lm, sa stupom visine 4 m, promjera min. 76 mm izrađen od kvalitetnog aluminija s statičkom čvrstoćom u skladu sa EN 40 (ili drugom jednakovrijednom normom). Na stupu se nalaze aluminijska vrata, unutar kojih se ugrađuje stupni razdjelnik sa redukcijom snage rasvjetnog tijela. Razdjelnik dolazi u kompletu sa DIP preklopkama za odabir redukcijskog otpora, tj. snage, te je opremljen sa 2 Neozed osigurača D01 6A, stezaljkama za prihvat dovodnog kabela do 16 mm² i kabela rasvjete do 2,5 mm², IP54. Kada je kontrolna faza uključena razdjelnik daje na izlazu 100% snage, kada se redukcijska faza isključi razdjelnik radi na 50% snage, navedeno prigušenje podešava se na samom razdjelniku. Iskoristivost svjetlosti 100%. Svjetiljka je regulabilna 1-10V, u zaštiti IP66. Površina zahvaćena vjetrom 0,03m2, oznaka svjetiljke S3. Obračun po komadu ugrađene i spojene svjetiljke.
| Obračun po komadu. | kom | 25 |  | 0
3.1.3.5. | Dobava, doprema, ugradnja i spajanje stupne svjetiljke pravokutnog oblika min. 33x25x6cm sa asimetričnim snopom snage min. 23,6W led, 3000K, 3560lm, sa stupom visine 4 m, promjera min. 76 mm izrađen od kvalitetnog aluminja s statičkom čvrstoćom. Na stupu se nalaze aluminijska vrata, unutar kojih se ugrađuje stupni razdjelnik sa redukcijom snage rasvjetnog tijela. Razdjelnik dolazi u kompletu sa DIP preklopkama za odabir redukcijskog otpora, tj. snage, te je opremljen sa 2 Neozed osigurača D01 6A, stezaljkama za prihvat dovodnog kabela do 16 mm² i kabela rasvjete do 2,5 mm², IP54. Kada je kontrolna faza uključena razdjelnik daje na izlazu 100% snage, kada se redukcijska faza isključi razdjelnik radi na 50% snage, navedeno prigušenje podešava se na samom razdjelniku.. Iskoristivost svjetlosti je 100%. Svjetiljka je regulabilna 1-10V, u zaštiti IP66. Površina zahvaćena vjetrom 0,03m2. Na postojeći stup se montira i pomični reflektor snage min. 19,6W led, 3000K, simetrični snop 34°. Reflektor je regulabilan 1-10V, u zaštiti IP65, oznaka svjetiljke S3', u stavlju uključiti dobavu i montažu nosača refletora, te spajanje istog. Obračun po komadu ugrađene i spojene svjetiljke.
| Obračun po komadu. | kom | 9 |  | 0
3.1.3.6. | Dobava, doprema, ugradnja i spajanje ugradne zidne svjetiljke dimenzije min. 32x7x6,5cm dubine. Svjetiljka je od aluminija i inoxa sa žaštitinim staklom sa optičkom strukturom za osvjetljavanje poda. Svjetiljka je s led modulom min. 12,5W, 3000K, 585lm, svjetlosne iskoristivosti 100%. Svjetiljka je u zaštiti IP65,ima dvije uvodnice za prolazno ožičenje i montira se s kutijom za ugradnju, oznaka svjetiljke S6. Obračun po komadu ugrađene i spojene svjetiljke.
| Obračun po komadu ugrađene i spojene svjetiljke. | kom | 70 |  | 0
3.1.3. | UKUPNO RASVJETA I STUPOVI |  |  |  | 0
3.1.4. | KABELI, CIJEVI I OSTALA OPREMA
3.1.4.1. | Dobava, doprema, polaganje i spajanje kabela javne rasvjete (polaganje u zemljanom rovu, provlačenje kroz cijevi temelja rasvjetnog stupa i provlačenje kroz cijevi). Obračun po m1.
| a) NYY-J 5x16 mm² | m¹ | 1950 |  | 0
| b) NYY-J 3x16 mm² | m¹ | 800 |  | 0
| c) NYY-J 3x2,5 mm² | m¹ | 700 |  | 0
| d) NYY-J 3x1,5 mm² | m¹ | 250 |  | 0
3.1.4.2. | Dobava, doprema, polaganje i spajanje kabela NYY-J 3x2,5 mm² za ožičenje stupa sa spajanjem na oba kraja, na razdjelniku i svjetiljkama (reflektoru). Ukupna dužina kabela je 4 m. Obračun po komadu ožićenog stupa.
| Obračun po komadu. | kom | 86 |  | 0
3.1.4.3. | Nabava, doprema i polaganje mehaničko upozoravajuće zaštite kabela, “GAL” štitnika, L profila. Preklop 10 cm.
| Obračun po m¹ položene zaštite. | m¹ | 2200 |  | 0
3.1.4.4. | Dobava i postava plastične trake upozorenja sa tekstom “POZOR ENERGETSKI KABEL». Širina trake min 26 cm.
| Obračun po m¹ položene zaštite. | m¹ | 1800 |  | 0
3.1.4.5. | Dobava, doprema i polaganje cijevi unutar prometnice za provlačenje kabela javne rasvjete. Obračun po m¹ položene cijevi.
| PEHD cijev promjera 50 mm/10bara | m¹ | 2500 |  | 0
3.1.4.6. | Dobava, doprema i spajanje vijčane spojnice unutar rasvjetnog stupa, za povezivanje jednog kabela 3x16 mm² i jednog kabela 3x2,5 mm².
| Obračun po komadu. | kom | 2 |  | 0
3.1.4.7. | Dobava, doprema i spajanje vijačane spojnice unutar rasvjetnog stupa, za povezivanje jednog kabela 3x16 mm² i dva kabela 3x2,5 mm².
| Obračun po komadu. | kom | 3 |  | 0
3.1.4.8. | Dobava, doprema i spajanje vodonepropusne spojne kutije IP68 u kompletu sa 6 stezaljki za povezivanje kabela presjeka 2,5 mm². Spojna kutija se postavlja ispod podnih svjetiljki za eventualne potrebe spajanja napojnih kabela i same svjetiljke.
| Obračun po komadu spojene kutije. | kom | 22 |  | 0
3.1.4. | UKUPNO KABELI, CIJEVI I OSTALA OPREMA |  |  |  | 0
3.1.5. | UZEMLJENJE JAVNE RASVJETE
3.1.5.1. | Dobava, doprema, polaganje i spajanje uzemljivačkog užeta (polaganje u kabelskom kanalu i povezivanje na rasvjetni stup sa unutrašnje strane) za uzemljenje stupa od uzemljivača položenog u kabelskom kanalu u zemlji do predviđenog mjesta za priključak unutar stup. U stavku uključiti potreban spojni element za spoj na stup (adekvatna vijčana stopica). Komplet spojeva stupa sa uzemljivačem.
| Obračun po m1 za Cu uže 50 mm². | m¹ | 1200 |  | 0
3.1.5.2. | Dobava, doprema i spajanje uzemljivačke križne spojnice za okruglo bakreno uže promjera 50 mm², koja se krosti za izradu odcjepa prema rasvjetnim stupovima. Obračun po komadu.
| Obračun po komadu. | kom | 100 |  | 0
3.1.5. | UKUPNO UZEMLJENJE JAVNE RASVJETE |  |  |  | 0
3.1. | INSTALACIJE JAVNE RASVJETE
3.1.1. | DEMONTAŽNI RADOVI |  |  |  | 0
3.1.2. | ORMARI JAVNE RASVJETE |  |  |  | 0
3.1.3. | RASVJETA I STUPOVI |  |  |  | 0
3.1.4. | KABELI, CIJEVI I OSTALA OPREMA |  |  |  | 0
3.1.5. | UZEMLJENJE JAVNE RASVJETE |  |  |  | 0
3.1. | UKUPNO INSTALACIJE JAVNE RASVJETE |  |  |  | 0
3.2. | INSTALACIJE ELEKTROOPSKRBE
3.2.1. | NISKONAPONSKI ORMARI
3.2.1.1. | GLAVNI RAZVODNI ORMAR ISTOČNOG DIJELA GRO3-1
3.2.1.1.1. | Dobava, montaža i spajanje ormara GRO3-1. - dimenzije cca 800x1000x320 (ŠxVxD) - materijal: poliester pojačan staklenim vlaknima - mehanička zaštita: IP 54 - samostojeća izvedba, postavlja se na odgovarajuće tipsko, betonsko postolje. Ormar je opremljen bravom za zaključavanje. Izvod kabela dolje. U ormar se ugrađuje oprema u kompletu sa svim montažnim i spojnim priborom, vodičima unutrašnjih veza, rednim stezaljkama, brtvenim gumama, naljepnicama, vrećicom za umetanje sheme, faznim, N i PE sabirnicama, itd. Napomena: Limitator je u nadležnosti distributera.
| Obračun po komadu dobavljenog i montiranog ormara uključivo spajanje opreme ormara. Oprema ormara nije uključena u cijenu stavke već je ista predmet stavaka 3.2.1.1.2. - 3.2.1.1.16.. | kom | 1 |  | 0
3.2.1.1.2. | Mjesto i priprema za ugradnju jednopolnog limitatora (ožičenje, oznake itd), limitator isporučuje distributer.
| Obračun po komadu. | kom | 3 |  | 0
3.2.1.1.3. | Mjesto i priprema za ugradnju tropolnog limitatora (ožičenje, oznake itd), limitator isporučuje distributer.
| Obračun po komadu. | kom | 1 |  | 0
3.2.1.1.4. | Jednopolna rastavna sklopka, In=40A, Un =230 V.
| Obračun po komadu. | kom | 3 |  | 0
3.2.1.1.5. | Jednopolna rastavna sklopka, In=63A, Un =230 V.
| Obračun po komadu. | kom | 1 |  | 0
3.2.1.1.6. | Četveropolna strujna diferencijalna zaštitna sklopka Un=400 VAC, In=40 A, struja greške 0,03 A.
| Obračun po komadu. | kom | 1 |  | 0
3.2.1.1.7. | Jednopolni instalacijski prekidač Un=230 V, 50 Hz, nazivna struja 10 A, "B" karakteristike okidanja.
| Obračun po komadu. | kom | 3 |  | 0
3.2.1.1.8. | Jednopolni instalacijski prekidač Un=230 V, 50 Hz, nazivna struja 16 A, "B" karakteristike okidanja.
| Obračun po komadu. | kom | 4 |  | 0
3.2.1.1.9. | Tropolni instalacijski prekidač Un=400 V, 50 Hz, nazivna struja 32 A, "C" karakteristike okidanja.
| Obračun po komadu. | kom | 1 |  | 0
3.2.1.1.10. | Jednopolni instalacijski prekidač Un=230 V, 50 Hz, nazivna struja 50 A, "B" karakteristike okidanja.
| Obračun po komadu. | kom | 2 |  | 0
3.2.1.1.11. | Tropolni instalacijski prekidač Un=400 V, 50 Hz, nazivna struja 50 A, "B" karakteristike okidanja.
| Obračun po komadu. | kom | 5 |  | 0
3.2.1.1.12. | Jednopolna grebenasta sklopka 1-0, Un=230 V, In=12 A, ugrađuje se unutar ormara.
| Obračun po komadu. | kom | 2 |  | 0
3.2.1.1.13. | Jednostruka servisna šuko priključnica n/žb 16A/230V, koja se ugrađuje na DIN šinu. U kompletu sa pripadajućom nadžbuknom kutijom, i priborom za postavljanje.
| Obračun po komadu. | kom | 1 |  | 0
3.2.1.1.14. | Nadgradna servisna svjetiljka za montažu unutar ormara, stupanj zaštite IP 54, LED izvor svjetlosti, snage min 10 W, opremljena pripadnom rasvjetnom sklopkom. Svjetiljka se isporučuje u kompletu sa svom potrebnom dodatnom i montažnom opremom.
| Obračun po komadu. | kom | 1 |  | 0
3.2.1.1.15. | Termostat/hidrostat za montažu unutar ormara, programibilne vrijednosti temperature -40 do +80°C, nazivni napon 230 V, montaža na DIN šinu.
| Obračun po komadu. | kom | 1 |  | 0
3.2.1.1.16. | Jednofazni grijač za montažu unutar ormara, nazivnog napona 230V, 15W.
| Obračun po komadu. | kom | 1 |  | 0
3.2.1.1. | UKUPNO GLAVNI RAZVODNI ORMAR GRO3-1 |  |  |  | 0
3.2.1.2. | GLAVNI RAZVODNI ORMAR ZAPADNOG DIJELA GRO5-1
3.2.1.2.1. | Dobava, montaža i spajanje ormara GRO5-1. - dimenzije cca 800x1000x320 (ŠxVxD) - materijal: poliester pojačan staklenim vlaknima - mehanička zaštita: IP 54 - samostojeća izvedba, postavlja se na odgovarajuće tipsko, betonsko postolje. Ormar je opremljen bravom za zaključavanje. Izvod kabela dolje. U ormar se ugrađuje oprema u kompletu sa svim montažnim i spojnim priborom, vodičima unutrašnjih veza, rednim stezaljkama, brtvenim gumama, naljepnicama, vrećicom za umetanje sheme, faznim, N i PE sabirnicama, itd. Napomena: Limitator je u nadležnosti distributera.
| Obračun po komadu dobavljenog i montiranog ormara uključivo spajanje opreme ormara. Oprema ormara nije uključena u cijenu stavke već je ista predmet stavaka 3.2.1.2.1. - 3.2.1.2.15.. | kom | 1 |  | 0
3.2.1.2.2. | Mjesto i priprema za ugradnju jednopolnog limitatora (ožičenje, oznake itd), limitator isporučuje distributer.
| Obračun po komadu. | kom | 3 |  | 0
3.2.1.2.3. | Mjesto i priprema za ugradnju tropolnog limitatora (ožičenje, oznake itd), limitator isporučuje distributer.
| Obračun po komadu. | kom | 1 |  | 0
3.2.1.2.4. | Jednopolna rastavna sklopka, In=40A, Un =230 V.
| Obračun po komadu. | kom | 3 |  | 0
3.2.1.2.5, | Jednopolna rastavna sklopka, In=63A, Un =230 V.
| Obračun po komadu. | kom | 1 |  | 0
3.2.1.2.6. | Četveropolna strujna diferencijalna zaštitna sklopka Un=400 VAC, In=40 A, struja greške 0,03 A.
| Obračun po komadu. | kom | 1 |  | 0
3.2.1.2.7. | Jednopolni instalacijski prekidač Un=230 V, 50 Hz, nazivna struja 10 A, "B" karakteristike okidanja.
| Obračun po komadu. | kom | 1 |  | 0
3.2.1.2.8. | Jednopolni instalacijski prekidač Un=230 V, 50 Hz, nazivna struja 16 A, "B" karakteristike okidanja.
| Obračun po komadu. | kom | 3 |  | 0
3.2.1.2.9. | Tropolni instalacijski prekidač Un=400 V, 50 Hz, nazivna struja 32 A, "C" karakteristike okidanja.
| Obračun po komadu. | kom | 1 |  | 0
3.2.1.2.10. | Jednopolni instalacijski prekidač Un=230 V, 50 Hz, nazivna struja 50 A, "B" karakteristike okidanja.
| Obračun po komadu. | kom | 2 |  | 0
3.2.1.2.11. | Tropolni instalacijski prekidač Un=400 V, 50 Hz, nazivna struja 50 A, "B" karakteristike okidanja.
| Obračun po komadu. | kom | 3 |  | 0
3.2.1.2.12. | Jednostruka servisna šuko priključnica n/žb 16A/230V, koja se ugrađuje na DIN šinu. U kompletu sa pripadajućom nadžbuknom kutijom, i priborom za postavljanje.
| Obračun po komadu. | kom | 1 |  | 0
3.2.1.2.13. | Nadgradna servisna svjetiljka za montažu unutar ormara, stupanj zaštite IP 54, LED izvor svjetlosti, snage 10 W, opremljena pripadnom rasvjetnom sklopkom. Svjetiljka se isporučuje u kompletu sa svom potrebnom dodatnom i montažnom opremom.
| Obračun po komadu. | kom | 1 |  | 0
3.2.1.2.14. | Termostat/hidrostat za montažu unutar ormara, programibilne vrijednosti temperature -40 do +80°C, nazivni napon 230 V, montaža na DIN šinu.
| Obračun po komadu. | kom | 1 |  | 0
3.2.1.2.15. | Jednofazni grijač za montažu unutar ormara, nazivnog napona 230V, 15W.
| Obračun po komadu. | kom | 1 |  | 0
3.2.1.2. | UKUPNO GLAVNI RAZVODNI ORMAR GRO5-1 |  |  |  | 0
3.2.1.3. | RAZDJELNICI R5-1,2,3 I R3-1,2,3
3.2.1.3.1. | Dobava i montaža razdjelnika. Karakteristike razdjelnika: - za ukupno 14 modula - stupanj zaštite IP30 - samogasiva plastika otporna na vatru i visoke temperature Razdjeljnik je tipski, nadgradne izvedbe te dolazi u kompletu sa svim montažnim i spojnim priborom, vodičima unutrašnjih veza, rednim stezaljkama, brtvenim gumama, naljepnicama, vrećicom za umetanje sheme, faznim, N i PE sabirnicama.
| Obračun po komadu kompletno izvršene stavke. | kom | 1 |  | 0
3.2.1.3.2. | Dvopolna zaštitna sklopka za dif.struju (minimalni zahtjevi): - nazivni napon 230/400V - frekvencija 50 Hz - nazivna struja 40 A - osjetljivost 0.03A - nazivna prekidna moć 6 kA
| Obračun po komadu kompletno izvršene stavke. | kom | 1 |  | 0
3.2.1.3.3. | Jednopolni automatski prekidač (minimalni zahtjevi): - nazivna struja 10 A - nazivni napon 230 V - frekvencija 50 Hz - nazivna prekidna moć 6 kA - karakteristika okidanja B
| Obračun po komadu kompletno izvršene stavke. | kom | 1 |  | 0
3.2.1.3.4. | Jednopolni automatski prekidač (minimalni zahtjevi): - nazivna struja 16 A - nazivni napon 230 V - frekvencija 50 Hz - nazivna prekidna moć 6 kA - karakteristika okidanja B
| Obračun po komadu kompletno izvršene stavke. | kom | 2 |  | 0
3.2.1.3.5. | Ožičenje razdjelnika i gore navedenih komponenti, popis strujnih krugova potrebno ostaviti sa unutrašnje strane vrata i opis njihove funkcije sve na zasebnim papirima koji se nalaze u zaštitnoj košuljici.
| Obračun po komadu kompletno izvršene stavke. | kom | 1 |  | 0
3.2.1.3. | UKUPNO RAZDJELNICI |  |  |  | 0
3.2.1. | UKUPNO NISKONAPONSKI ORMARI |  |  |  | #REF!
3.2.1.1. | GLAVNI RAZVODNI ORMAR ISTOČNOG DIJELA GRO3-1 |  |  |  | 0
3.2.1.2. | GLAVNI RAZVODNI ORMAR ZAPADNOG DIJELA GRO5-1 |  |  |  | 0
3.2.1.3. | RAZDJELNICI R5-1,2,3 I R3-1,2,3 |  |  |  | 0
3.2.1. | UKUPNO NISKONAPONSKI ORMARI |  |  |  | 0
3.2.2. | KABELI, CIJEVI I OSTALA OPREMA
3.2.2.1. | Dobava, doprema, polaganje i spajanje kabela za podne izvlačive elektro ormare, kontrolne rampe i razdjelnika montažnih kučica (polaganje u zemljanom rovu i provlačenje kroz cijevi). Obračun po m1.
| a) NYY-J 5x10 mm² | m¹ | 1000 |  | 0
| b) NYY-J 3x10 mm² | m¹ | 900 |  | 0
| c) NYY-J 5x16 mm² | m¹ | 10 |  | 0
| d) NYY-J 3x1,5 mm² | m¹ | 150 |  | 0
3.2.2.2. | Nabava, doprema i polaganje mehaničko upozoravajuće zaštite kabela, “GAL” štitnika, L profila. Preklop 10 cm.
| Obračun po m1. | m¹ | 1400 |  | 0
3.2.2.3. | Dobava i postava plastične trake upozorenja sa tekstom “POZOR ENERGETSKI KABEL». Širina trake min 26 cm.
| Obračun po m1. | m¹ | 1200 |  | 0
3.2.2.4. | Dobava, doprema i polaganje cijevi unutar prometnice za provlačenje kabela javne rasvjete.
| Obračun po m1 PEHD cijev promjera 50 mm/10bara. | m¹ | 1100 |  | 0
| Obračun po m1 pocinčana čelična cijev promjera 50 mm. | m¹ | 80 |  | 0
3.2.2.5. | Spajanje drivera vanjske rasvjete u stepenicama amfiteatra na pripremljeni izvod.
| Obračun po komadu. | kom | 2 |  | 0
3.2.2.6. | Dobava, doprema, postavljanje i spajanje izvlačivog podnog elektro ormara, kontrukcije od INOX-a, otpornosti pritiska do maksimalno 400 kN, ormar se sastoji od:
a) 1xFID sklopka 4P/40A/0,03A
b) 2xjednopolni prekidač 16A/230V
c) 1xtropolni prekidač 16A/400V
d) 2xšuko priključnica 16A/230V, IP54
e) 1xšuko priključnica 16A/400V, IP54
U kompletu sa svim ostalim spojnim i montažnim priborom
| Obračun po komadu jednog kompleta. | kom | 3 |  | 0
3.2.2.7. | Dobava i ugradnja automatskog hidrauličnog podiznog stupa za intenzivnu uporabu, dim. min 275/600 mm, u čeličnoj izvedbi, debljina stijenke min 7mm završno ofarban u tamno sivu boju RAL 7021, sa led svjetlosnom signalizacijom i zvučnim signalom prilikom kretanja, sa kučištem i upravljačkom centralom. Uključen induktivni senzor za spajanje na podne petlje radi sigurnosti. Zaštita hidraulične pumpe IP67. Brzina podizanja maksimalno 5 sec, brzina spuštanja maksimalno 4 sec. Za rad na temperaturama od minus 15°C do + 55°C. Automatsko spuštanje u slučaju nestanka struje.
| Obračun po komadu jednog kompleta. | kom | 3 |  | 0
3.2.2. | UKUPNO KABELI, CIJEVI I OSTALA OPREMA |  |  |  | 0
3.2.3. | UZEMLJENJE
3.2.3.1. | Dobava, doprema, polaganje i spajanje uzemljivačkog užeta (polaganje u kabelskom kanalu) za uzemljenje metalne ograde duž cijele prometnice, metalnih masa kontrolne rampe, izvlačivih podnih elektro ormara i PE sabirnice unutar svih ormara. Navedeno uzemljenje se odnosi na dionicu od uzemljivača položenog u kabelskom kanalu ili uzemljivačkog užeta unutar rasvjetnog stupa duž cijele prometnice do predviđenog mjesta za priključak. Ne polaže se novi uzemljivač duž prometnice nego se povezuje na uzemljivač javne rasvjete, koji se definiran u gornjem dijelu troškovnika. U stavku uključiti potreban spojni element za spoj na ogradu i metalne dijelove (adekvatna vijčana stopica). Komplet.
| Obračun po m1 za Cu uže 50 mm². | m¹ | 1000 |  | 0
3.2.3.2. | Dobava, doprema i spajanje uzemljivačke križne spojnice za okruglo bakreno uže promjera 50 mm², koja se krosti za izradu odcjepa prema metalnoj ogradi i metalnim masa rampe, podnih elektro ormara i sl.
| Obračun po komadu. | kom | 160 |  | 0
3.2.3. | UKUPNO UZEMLJENJE |  |  |  | 0
3.2. | UKUPNO INSTALACIJE ELEKTROOPSKRBE |  |  |  | 0
3.3. | TELEFONSKA INSTALACIJA
3.3.1. | Demontaža i izmještanje postojećeg TK stupa zračne mreže, nasuprot hotela Bastion. Navedeni stup i instalacije potrebno je izmjestiti u dogovoru sa operaterom koji je vlasnik instalacije. Radove ne izvoditi bez suglasnosti i nadzora ovlaštene osobe operatera.
| Obračun po kompletu. | kpl | 1 |  | 0
3.3.2. | Dobava, doprema i ugradnja nadgradnog telefonskog ormarića za 2x10 regleta, na zapadno pročelje građevine amfiteatra, koja će se koristiti za potrebe okolnih objekta.
| Obračun po komadu. | kom | 1 |  | 0
3.3.3. | Izvedba telefonskog priključka na javnu mrežu koju je potrebno ostvariti unutar telefonskog ormarića na zapadnom pročelju građevine amfiteatra. Priključenje usuglasnosti s nadležnim poduzećem koje ima postojeću infrastrukturu u blizini predmetnog obuhvata. Izvođač je dužan provjeriti postojeću TK infrastrukturu s nadležnim poduzećem i izvesti radove do potpune funkcionalnosti.
| Obračun po kompletu. | kpl | 1 |  | 0
3.3.4. | Dobava, doprema i polaganje PEHD cijevi promjera 63 mm, te povezivanje na postojeću elektroničku kabelsku infrastrukturu.
| Obračun po m1 položene cijevi. | m¹ | 30 |  | 0
3.3. | UKUPNO TELEFONSKE INSTALACIJE |  |  |  | 0
3.4. | GRAĐEVINSKI RADOVI
3.4.1. | Strojni iskop rova s utovarom u prijevozno sredstvo za polaganje kabela.
Dimenzija rova je prosječno 80 cm dubine, a širine 40cm.
| Obračun prema stvarno izvršenom volumenu iskopa u sraslom stanju u terenu C kategorije. | m³ | 340 |  | 0
3.4.2. | Strojni iskop rova s utovarom u prijevozno sredstvo za polaganje kabela.
Dimenzija rova je prosječno 120 cm dubine, a širine 40cm.
| Obračun prema stvarno izvršenom volumenu iskopa u sraslom stanju u terenu C kategorije. | m³ | 350 |  | 0
3.4.3. | Strojni iskop rova s utovarom u prijevozno sredstvo za polaganje kabela.
Dimenzija rova je prosječno 120 cm dubine, a širine 50cm.
| Obračun prema stvarno izvršenom volumenu iskopa u sraslom stanju u terenu C kategorije. | m³ | 100 |  | 0
3.4.4. | Strojni iskop rupe s utovarom u prijevozno sredstvo za izradu temelja samostojećeg ormara
Dimenzija rupe je 80 cm dubine, a širine 40cm, dužine 100 cm.
| Obračun prema stvarno izvršenom volumenu iskopa u sraslom stanju u terenu C kategorije. | m³ | 1.5 |  | 0
3.4.5. | Strojni iskop rupe s utovarom u prijevozno sredstvo za izradu temelja samostojećeg ormara
Dimenzija rupe je 80 cm dubine, a širine 40cm, dužine 120 cm.
| Obračun prema stvarno izvršenom volumenu iskopa u sraslom stanju u terenu C kategorije. | m³ | 1.5 |  | 0
3.4.6. | Strojni iskop rupe s utovarom u prijevozno sredstvo za izradu temelja rasvjetnih stupova
Dimenzija rupe je 80 cm dubine, a širine 65 cm, dužine 65 cm.
| Obračun prema stvarno izvršenom volumenu iskopa u sraslom stanju u terenu C kategorije. | m³ | 22.5 |  | 0
3.4.7. | Strojni iskop rupe s utovarom u prijevozno sredstvo za postavljanje podnog izvlačivog elektro ormara
Dimenzija rupe je 55 cm dubine, a širine 55 cm, dužine 55 cm.
| Obračun prema stvarno izvršenom volumenu iskopa u sraslom stanju u terenu C kategorije. | m³ | 1.5 |  | 0
3.4.8. | Ručno grubo planiranje dna iskopanog rova prije postavljanja posteljice.
| Obračun po m2. | m² | 800 |  | 0
3.4.9. | Nabava, dobava i postavljanje posteljice - pijeska "nule" za polaganje kabela u sloju debljine 10 cm, te nakon postavljanja kabela zasipanje istim pijeskom u sloju debljine 20 cm s poravnavanjem i nabijanjem, tako da je ukupni sloj pijeska u rovu visine 30 cm. Širina rova je 40 cm/50 cm.
| Obračun po m3. | m³ | 270 |  | 0
3.4.10. | Izrada betonskog temelja rasvjetnog stupa. U jediničnoj cijeni je obuhvaćena potrebna oplata, materijal i rad, kao i zaštita betona, kontrola kvalitete, skidanje oplate i odvoz otpadaka. Beton razreda tlačne čvrstoće C25/30. Prilikom nalijevanja temelja postaviti dvije juvidur cijevi promjera 75(50) mm i sidrene vijke koje također uključiti u cijenu. Sve prema prilogu ovog projekta, odnosno šabloni proizvođača. Dimenzije temelja su 0,65x0,65x0,8m. Temelj stupa prilagoditi uvjetima na mjestu montaže.
| Obračun po kom rasvjetnog stupa. | kom | 66 |  | 0
3.4.11. | Izrada betonskog temelja samostojećeg kabelskog ormara javne rasvjete OJR. U jediničnoj cijeni je obuhvaćena potrebna oplata, materijal i rad, kao i zaštita betona, kontrola kvalitete, skidanje oplate i odvoz otpadaka. Beton razreda tlačne čvrstoće C25/30. Prilikom nalijevanja temelja postaviti četiri juvidur cijevi promjera 75(50) mm. Dimenzije temelja su 1,0x0,4x0,8m. Temelj prilagoditi uvjetima na mjestu montaže.
| Obračun po komadu. | kom | 2 |  | 0
3.4.12. | Izrada betonskog temelja samostojećih glavnih razvodnih elektro ormara GRO. U jediničnoj cijeni je obuhvaćena potrebna oplata, materijal i rad, kao i zaštita betona, kontrola kvalitete, skidanje oplate i odvoz otpadaka. Beton klase C25/30. Prilikom nalijevanja temelja postaviti osam juvidur cijevi promjera 75(50) mm. Dimenzije temelja su 1,2x0,4x0,8m. Temelj prilagoditi uvjetima na mjestu montaže.
| Obračun po komadu. | kom | 2 |  | 0
3.4.13. | Izrada šliceva (<5x5cm) u postojećim betonskim i kamenim zidovima za polaganje kabela do novopredviđenih priključnih mjesta.
| Obračun po m1. | m¹ | 150 |  | 0
3.4.14. | Zatvaranje šliceva (<5x5cm) u postojećim betonskim i kamenim zidovima za polaganje kabela do novopredviđenih priključnih mjesta, adekvatnim materijalom ovisno o mjestu šlicanja.
| Obračun po m1. | m¹ | 150 |  | 0
3.4.15. | Izrada rupe u postojećim betonskim i kamenim zidovima za postavljanje zidnih rasvjetnih tijela, dimenzija rupe 306x60x70 (šxvxd).
| Obračun po komadu. | kom | 115 |  | 0
3.4.16. | Pripremni građevinski radovi. Obuhvaćaju: iskop, izradu drenaže, prokop kanala za upravljački kabel od pozicije stupa do pozicije centrale te betoniranje komplet uređaja sa kučištem, betoiranje/asfaltiranje kanala gdje je položen upravljački kabel, odnosno vraćanje lokacije u prvobitno/završno stanje.
| Obračun po komadu prokopa između kanala. | kom | 3 |  | 0
3.4.17. | Utovar i odvoz viška materijala iz iskopa na gradski deponij na udaljenosti do 8 km.
| Obračun prema stvarnom izvršenom volumenu iskopa u sraslom stanju. | m³ | 100 |  | 0
3.4. | UKUPNO GRAĐEVINSKI RADOVI |  |  |  | 0
3.5. | DOKUMENTACIJA I ISPITIVANJA
3.5.1. | Završno ispitivanje i zapisnik kompletno izvedene instalacije od strane ovlaštene organizacije i izdavanje pozitivnog atesta. Zapisnici trebaju sadržavati: - pregled i ispitivanje otpora izolacije kabela - pregled i ispitivanje otpora uzemljenja - pregled i ispitivanje električne instalacije - funkcionalnost 10 ormara
| Izrada 3 (tri) izvještaja o ispitivanju sa svim propisanim prilozima. | kom | 1 |  | 0
3.5. | UKUPNO DOKUMENTACIJA I ISPITIVANJA |  |  |  | 0
REKAPITULACIJA TROŠKOVNIKA: 3/5 ELEKTROTEHNIČKI RADOVI
3.1. | INSTALACIJE JAVNE RASVJETE | 0
3.2. | INSTALACIJE ELEKTROOPSKRBE | 0
3.3. | TELEFONSKA INSTALACIJA |  |  |  | 0
3.4. | GRAĐEVINSKI RADOVI |  |  |  | 0
3.5. | DOKUMENTACIJA I ISPITIVANJA |  |  |  | 0
3. | UKUPNO ELEKTROTEHNIČKI RADOVI | 0

## 4_HORTIKULTURA
4/6 TROŠKOVNIK: HORTIKULTURA
1. | 2. | 3. | 4. | 5. | 6.
RED.BR. | OPIS RADOVA | JEDINICA MJERE | KOLIČINA | JEDNIČNA CIJENA [KN] | UKUPNA CIJENA [KN]
4.1. | PRIPREMNO - ZAVRŠNI RADOVI
Kvalitetu zemlje prije ugradnje mora potvrditi, na osnovu uzorka uzetog sa izvora gdje se zemlja nabavlja, a prema pravilima struke, stručna organizacija koju odredi nadzorni inženjer. Prihvaćanje kvalitete zemlje nakon dobivenih rezultata kao i eventualne mogućnosti dopune hranjive vrijednosti zemlje (prema planu sadnje koju je izvođač dužan dostaviti prije radova) koju nudi izvođač, potvrđuje nadzorni inženjer i projektant. Prije početka izvedbe radova sve površine koje se uređuju ovim hortikulturnim projektom treba očistiti od ostataka građevinskog materijala i ostalog otpadnog materijala.
4.1.1. | Iskolčenje svih elemenata uređenja (travnjaka, površina pod trajnicama i pokrivačima tla, povišenih gredica i gredica u razini tla, površina pod šljunkom, položaja pravokutnih volumena okrenutih kadica od cor-tena), položaja sadnje grmova tlocrtno i visinski.
| Obračun po m2. | m2 | 3900 |  | 0
4.1.2. | Uklanjanje postojećeg parternog pokrova i gornjeg zbijenog sloja zemlje tako da konačna dubina, nakon iskopa, bude 30 cm niža u odnosu na kotu uređenih zemljanih površina (kote određene nacrtom) na površinama pod travnjacima i šljunkom. Dubina iskopa na površinama pod trajnicama i pokrivačima tla mora bit 40 cm niža u odnosu na kotu uređenih zemljanih površina. Površine omeđene povišenim rubnjacima od cor-tena moraju, uz visinu rubnjaka imati osigurano minimalno 40 cm dubine za sadnju. Isključivo ručna izvedba svih radova u zoni korijena postojećih stabala. Prekrivanje korjenovih žila zemljom i tkaninom koju treba pažljivo fiksirati kolčićima uz održavanje površine vlažnom. Debla svih postojećih stabala zaštititi u visini do 2 m zaštitnim daskama (zaštitne kutije). Utovar i odvoz viška materijala iz iskopa na gradski deponij na udaljenosti do 8 km. Obračun prema stvarnom izvršenom volumenu iskopa u sraslom stanju. 3208,20 m² x 0.3= 962,46 m³ 691,60 m² x 0,4= 276,64 m³
| Obračun po m³ iskopa | m³ | 1239 |  | 0
4.1.3. | Iskop jama za sadnju većeg grmlja. Dimenzije jama 0,6 cm x 0,6 cm x 0,6 cm, te odvoz materijala na deponij na udaljenosti do 8 km. 0,6 x 0,6 x 0,6= 0,22 m³ 38 kom x 0.22 = 8,36 m³
| Obračun po m³ iskopa. | m³ | 8.36 |  | 0
4.1.4. | Po analizi, ugradnja nove plodne zemlje sa grubim planiranjem. U povišenim gredicama nasipanje fino razrahljene plodne zemlje, ravnanje. Nasipanje do 2 cm ispod najviše točke rubnjaka (računajući slijeganje). Ugradnja se vrši u dva navrata od čega je drugi nakon slijeganja zemlje. Zbog slijeganja potrebno je uračunati 20% veću količinu zemlje (unaša se po slijeganju). Na površinama koje se pošljunčuju zemlja se nanosi 15 cm ispod nivelete pošljunčane površine. Zemlja u sloju od 30 cm za travnjake= 855,12 m³ Zemlja u sloju od 40 do 60 cm za gredice i povišene gredice = 291,6 m³ Pošljunčani dio - zemlja = 53,67 m³ Ukupno rad i materijal
| Obračun po m3 ugrađene zemlje. | m³ | 1200.39 |  | 0
4.1.5. | Rasipanje startnog mineralnog gnojiva po svim površinama NPK 15:15:15 u količini 0,10 kg/m² te organskog gnojiva u granulama 0,10 kg/m². Dva frezanja, ručno poravnavanje i fino planiranje završnog sloja zemlje na svim površinama prema projektom utvrđenim kotama. NPK 15:15:15= 354,2 kg Organsko gnojivo u granulama= 354,2 kg.
| Obračun po m2 obrađene površine. | m² | 3542 |  | 0
4.1. | UKUPNO PRIPREMNO - ZAVRŠNI RADOVI |  |  |  | 0
4.2. | RADOVI SA BILJNIM MATERIJALOM
4.2.1. | Sanitarna i oblikovna rezidba svih postojećih stabala. Korekcija volumena krošnji svih stabala uz rub bedema prema luci koji statički opterećuje stabla. Premazivanje rana voćarskim voskom, ručna obrada tla oko debla.
| Obračun po komadu | kom | 105 |  | 0
4.2.2. | Sadnja grmlja višeg uzrasta. Iskop jama 40 x 40 x 40 cm u naveženoj rahloj zemlji, gnojenje s 5 lit/kom organomineralne mješavine. Obrezivanje po potrebi. Sadnja i jednokratno zalijevanje 30 l po sadnici. Ukupno rad bez materijala.
| Obračun po komadu | kom | 38 |  | 0
4.2.3. | Sadnja grmlja nižeg rasta, trajnica i pokrivača tla na za to predviđene površine (gredice u razini tla i povišene gredice). Iskop jama 25 x 25 x 25 cm i rahljenjem dna jama, gnojenje s 3 lit organomineralne mješavine za ukrasne trave, trajnice i penjačice, sadnja sadnica iz kontejnera, zatrpavanje, poravnavanje gredice. Obrezivanje po potrebi. Jednokratno zalijevanje 30 l po m².
| Obračun po komadu | kom | 3846 |  | 0
4.2.4. | Podizanje travnjaka U već pripremljene terene s potrebnim nagibom za površinsku odvodnju, vrši se sjetva travnog sjemena 50 grama/m2. Sjeme se prekriva kiselim tresetom u sloju 0,5 cm. Ježenje, valjanje, jednokratno zalijevanje površine rošenjem, 8 l po m². Ukupno rad bez materijala.
| Obračun po m2 | m² | 2850 |  | 0
4.2. | RADOVI SA BILJNIM MATERIJALOM UKUPNO |  |  |  | 0
4.3. | RADOVI SA TUCANIKOM
4.3.1. | Na već isplanirane, projektom predviđene površine, koje su 15 cm niže od konačne nivelete uređene površine, ugradnja protukorovne folije. Nadmjera 10%. Prije postavljanja folije na za to predviđene površine nasipa se sloj prašine/tampona u sloju 3 cm. Na taj se sloj polaže protukorovna folija. Zatim se stavlja završni sloj 2 cm tampona (frakcija 0-4 cm).
| Protukorovna folija se obračunava po m²= 358 | m² | 358 |  | 0
| Prašina/tampon (frakcija 0-4 cm) obračunava se po m³= 358 x 0,05= 17,9 m³ | m³ | 18 |  | 0
4.3.2. | Rasipanje i planiranje šljunka frakcije 8-16 mm na za to projektom predviđene površine. Materijal se planira u sloju od 10 cm. Rad bez materijala. Površina 358 m² x 0,1m= 35,8 m³
| Obračun u m³ | m³ | 36 |  | 0
4.3. | RADOVI SA ŠLJUNKOM UKUPNO |  |  |  | 0
4.4. | BRAVARSKI RADOVI
4.4.1. | Izrada i montaža rubnjaka u razini tla. Materijal za izradu je corten čelični lim. Rubnjaci se ugrađuju na mjesta razdvajanja dviju različitih zelenih površina (npr. između travnjaka i gredice sa raslinjem) te na mjestima razdvajanja travnjaka ili gredice sa raslinjem i hodne površine od drobljenog kamena (šljunčana površina). Visina rubnjaka je 20 cm, debljina lima je 5 mm. Corten čelične trake se pričvršćuju točkastim temeljima (razmak između temelja je 1m) koji osiguravaju stabilnost rubnjaka. Rubnjaci prate nagib terena.
| Obračun po m¹ montiranih rubnjaka. | m¹ | 235 |  | 0
4.4.2. | Izrada i montaža povišenih gredica visine 25 cm. Materijal za izradu je corten čelični lim, debljina lima je 5 mm. Prilikom iskolčenja visine se definiraju tako da u najnižoj točki maksimalna visina gredice od razine isplaniranog terena bude 25 cm, to postaje ±0.00 kota gredice (rubnjak se od te točke prilagođava nagibu terena ukopavanjem). Ukopani dio limenog elementa je 20 cm (ukupna visina 45 cm). Corten čelične trake pričvršćuju se za kockasti betonski temelj (razmak između temelja je 1m) preko sidrenih limova i vijaka. Sidreni limovi 50x200x5 mm vare se na rubnjak na udaljenosti koja jamči stabilnost rubnjaka te pravilnu geometriju (pravac i zarivljenja). Sve spojeve limova, sa gredicama drugih visina, izvesti varenjem. Cijena mora uključiti i izvedbu ukrutnih limova na mjestima gdje bude potrebno. Stavka uključuje sav potreban rad i materijal, transporte do gradilišta i na gradilištu, montažu i zaštitu do predaje naručitelju. Stavka uključuje i obaveznu razradu radioničke dokumentacije, izradu potrebnog broja uzoraka kao i ostale radnje potrebne da bi se dobio kvalitetan proizvod. U svemu prema projektu, shemi i detaljima. U slučaju nejasnoća i za sva detaljna objašnjenja kontaktirati projektanta.
| Obračun po m¹ montiranih rubnjaka. | m¹ | 158 |  | 0
4.4.3. | Izrada i montaža povišenih gredica visine 45 cm. Materijal za izradu je corten čelični lim, debljina lima je 5 mm. Prilikom iskolčenja visine se definiraju tako da u najnižoj točki maksimalna visina gredice od razine isplaniranog terena bude 45 cm, to postaje ±0.00 kota gredice (rubnjak se od te točke prilagođava nagibu terena ukopavanjem). Ukopani dio limenog elementa je 20 cm (ukupna visina 65 cm). Corten čelične trake pričvršćuju se za kockasti betonski temelj (razmak između temelja je 1m) preko sidrenih limova i vijaka. Sidreni limovi 50x200x5 mm vare se na rubnjak na udaljenosti koja jamči stabilnost rubnjaka te pravilnu geometriju (pravac i zarivljenja). Sve spojeve limova, sa gredicama drugih visina, izvesti varenjem. Cijena mora uključiti i izvedbu ukrutnih limova na mjestima gdje bude potrebno. Stavka uključuje sav potreban rad i materijal, transporte do gradilišta i na gradilištu, montažu i zaštitu do predaje naručitelju. Stavka uključuje i obaveznu razradu radioničke dokumentacije, izradu potrebnog broja uzoraka kao i ostale radnje potrebne da bi se dobio kvalitetan proizvod. U svemu prema projektu, shemi i detaljima.
| Obračun po m¹ montiranih rubnjaka. | m¹ | 235 |  | 0
4.4.4. | Izrada i montaža povišenih gredica visine 60 cm. Materijal za izradu je corten čelični lim, debljina lima je 5 mm. Prilikom iskolčenja visine se definiraju tako da u najnižoj točki maksimalna visina gredice od razine isplaniranog terena bude 60 cm, to postaje ±0.00 kota gredice (rubnjak se od te točke prilagođava nagibu terena ukopavanjem). Ukopani dio limenog elementa je 30 cm (ukupna visina 90 cm). Corten čelične trake pričvršćuju se za kockasti betonski temelj (razmak između temelja je 1m) preko sidrenih limova i vijaka. Sidreni limovi 50x200x5 mm vare se na rubnjak na udaljenosti koja jamči stabilnost rubnjaka te pravilnu geometriju (pravac i zakrivljenja). Sve spojeve limova sa gredicama drugih visina, izvesti varenjem. Cijena mora uključiti i izvedbu ukrutnih limova na mjestima gdje bude potrebno. Stavka uključuje sav potreban rad i materijal, transporte do gradilišta i na gradilištu, montažu i zaštitu do predaje naručitelju. Stavka uključuje i obaveznu razradu radioničke dokumentacije, izradu potrebnog broja uzoraka kao i ostale radnje potrebne da bi se dobio kvalitetan proizvod. U svemu prema projektu, shemi i detaljima.
| Obračun po m¹ montiranih rubnjaka. | m¹ | 40 |  | 0
4.4.5. | Izrada i montaža okrenutih kadica visine 45 cm. Materijal za izradu je corten čelični lim. Debljina lima 7 mm. Prilikom iskolčenja visine se definiraju tako da u najnižoj točki maksimalna visina okrenute kadice od razine isplaniranog terena bude 45 cm, to postaje ±0.00 kota kadice (kadica se od te točke prilagođava nagibu terena ukopavanjem). Ukopani dio limenog elementa je 20 cm (ukupna visina 65 cm). Corten čelične trake kadice sa obje se strane pričvršćuju za kockasti betonski temelj (razmak između temelja je 1m) preko sidrenih limova i vijaka. Sidreni limovi 50x200x5 mm vare se na kadicu na udaljenosti koja jamči stabilnost kadice te pravilnu geometriju (pravac). Sve spojeve limova na kadici treba izvesti varenjem. Cijena mora uključiti i izvedbu ukrutnih limova na mjestima gdje bude potrebno. Stavka uključuje sav potreban rad i materijal, transporte do gradilišta i na gradilištu, montažu i zaštitu do predaje naručitelju. Stavka uključuje i obaveznu razradu radioničke dokumentacije, izradu potrebnog broja uzoraka kao i ostale radnje potrebne da bi se dobio kvalitetan proizvod. U svemu prema projektu, shemi i detaljima.
| Obračun po m2 montiranog elementa | m² | 260 |  | 0
4.4. | BRAVARSKI RADOVI UKUPNO |  |  |  | 0
4.5. | MATERIJAL
Prije sadnje biljke potrebno je iste dati na pregled projektantu i nadzornom inženjeru koji upisom u dnevnik odobrava kvalitetu dobavljene sadnice.
4.5.1. | Više grmlje Grmlje mora biti kvalitetno školovano, dobro razgranato. Minimalna visina 60cm. Obračun se vrši po komadu dobavljene sadnice na fco gradilište.
| Aucuba japonica | kom | 3 |  | 0
| Buddleia davidii | kom | 4 |  | 0
| Laurus nobilis | kom | 3 |  | 0
| Lonicera pileata | kom | 6 |  | 0
| Pistacia lentiscus | kom | 3 |  | 0
| Pittosporum tobira | kom | 7 |  | 0
| Poinciana gillieassi | kom | 3 |  | 0
| Spartium junceum | kom | 3 |  | 0
| Viburnum tinus | kom | 6 |  | 0
4.5.2. | Niže grmlje, trajnice i pokrivači tla. Grmlje mora biti dobro razgranato. Obračun svih stavki prema vrsti i komadima sadnica dobavljene na fco gradilište.
| Agapanthus africanus C3, 5 kom/m² | kom | 164 |  | 0
| Agapanthus africanus 'Albus' C3, 5 kom/m² | kom | 145 |  | 0
| Armeria maritima C1, 9 kom/m² | kom | 19 |  | 0
| Asparagus sprengeri C3, 5 kom/m² | kom | 10 |  | 0
| Aspidistra elatior C3, 5 kom/m² | kom | 8 |  | 0
| Canna indica 'Yellow Humbert' C3, 5 kom/m² | kom | 54 |  | 0
| Convolvulus cneorum C3, 5 kom/m² | kom | 18 |  | 0
| Centranthus ruber C3, 5 kom/m² | kom | 37 |  | 0
| Cerastium tomentosum C3, 5 kom/m² | kom | 39 |  | 0
| Ceratostigma plumbaginoides, C Ø10, 9kom7m² | kom | 168 |  | 0
| Cineraria maritima C3, 5 kom/m2 | kom | 41 |  | 0
| Euphorbia lathyris C3, 5 kom/m² | kom | 66 |  | 0
| Festuca glauca C1, 9 kom/m² | kom | 76 |  | 0
| Hedera helix 'Marginata elegantissima' CØ10, 9 kom/m² | kom | 60 |  | 0
| Helycrisum italicum C3, 5 kom/m² | kom | 75 |  | 0
| Hemerocallis 'Stella d'oro' C3, 5 kom/m² | kom | 9 |  | 0
| Iris germanica C3, 5 kom/m² | kom | 58 |  | 0
| Lantana camara 'Nana', 5 kom/m² | kom | 111 |  | 0
| Lavandula officinalis C3, 5 kom/m² | kom | 352 |  | 0
| Liriope muscari 'Monroe white' C1, 9 kom/m² | kom | 66 |  | 0
| Liriope spicata C1, 9 kom/m² | kom | 126 |  | 0
| Myrtus communis 'Tarantina' C3, 5 kom/m² | kom | 100 |  | 0
| Nepetta mussinii C3, 5 kom/m² | kom | 9 |  | 0
| Ophiopogon japonicus C1, 9 kom/m² | kom | 49 |  | 0
| Pachysandra terminalis C1, 9 kom/m² | kom | 68 |  | 0
| Pennisetum alopecuroides, 5 kom/m² | kom | 87 |  | 0
| Perovskia atriplicifolia, 5 kom/m² | kom | 21 |  | 0
| Phlomis fruticosa C3, 5 kom/m² | kom | 16 |  | 0
| Phormium tenax C3, 3 kom/m² | kom | 6 |  | 0
| Pittosporum tobira 'Nana' C3, 5 kom/m² | kom | 424 |  | 0
| Plumbago capensisC5, 2,5 kom/m | kom | 15 |  | 0
| Polygala myrtifolia C5, 2,5 kom/m | kom | 5 |  | 0
| Rosmarinus officinalis C3, 5 kom/m² | kom | 98 |  | 0
| Rosmarinus officinalis 'Prostratus' C3, 5kom/m² | kom | 31 |  | 0
| Ruscus hypoglossum C1, 6 kom/m² | kom | 40 |  | 0
| Salvia officinalis C3, 6 kom/m² | kom | 99 |  | 0
| Santolina chamaecyparissus C1, 6 kom/m² | kom | 357 |  | 0
| Santolina rosmarinifolia C1, 6 kom/m² | kom | 192 |  | 0
| Sedum spectabile C3, 5 kom/m² | kom | 64 |  | 0
| Spirea japonica C3, 5kom/m² | kom | 20 |  | 0
| Stachys byzantina C3, 6 kom/m² | kom | 138 |  | 0
| Tanacetum densum ssp. Amani, C3 5 kom/m² | kom | 63 |  | 0
| Teucrium fruticans C3, 5 kom/m² | kom | 58 |  | 0
| Vinca minor CØ10, 9 kom/m² | kom | 29 |  | 0
| Westringia fruticosa C3, 5 kom/m² | kom | 155 |  | 0
4.5.3. | Travno sjeme Nabava travne smjese propisane klijavosti i garantirane čistoće, sorte i ostalih svojstava. Predlaže se sljedeća travna smjesa za sjenovite parkovne površine: Vlasulja nacrvena (Festuca rubra ssp. rubra) Maxima 1 40% Vlasulja nacrvena (Festuca rubra ssp. trichophylla) Smirna 10% Vlasulja nacrvena (Festuca rubra ssp. commutata) Calliope 10% Engleski ljulj (Lolium perenne) Belida 10% Engleski ljulj (Lolium perenne) Margarita 10% Vlasulja trstikasta (Festuca arundinacea) Starlett 15% Vlasnjača livadna (Poa pratensis) Sunray 5% 0,05kg x 2850,40 m²
| Obračun po kg. | kg | 143 |  | 0
4.5.4. | Zemlja Zemlja mora biti prirodno humizirana, bez stranih primjesa i krutih tvari, dobivena površinskim otkopom oranica, nezakorovljena. Preporuča se smeđa zemlja dobrih vodozračnih odnosa.
| Obračun po m³ ugrađene zemlje. | m³ | 1063 |  | 0
4.5.5. | Šljunak Šljunak koji se nanosi na za to predviđenim površinama treba svojojm teksturom i bojom biti što više nalik onom u neposrednom okolišu (nijanse žute, sive i bijele). Frakcija 8-16 mm.
| Obračun po m³ | m³ | 36 |  | 0
4.5.6. | Kompleksno mineralno gnojivo NPK 15:15:15. Obračun po kg.
| NPK 15:15:15= 354 kg | kg | 354 |  | 0
| Organsko gnojivo u granulama= 354 kg | kg | 354 |  | 0
4.5. | MATERIJAL UKUPNO |  |  |  | 0
REKAPITULACIJA TROŠKOVNIK: 4/5 HORTIKULTURA
4.1. | PRIPREMNO - ZAVRŠNI RADOVI | 0
4.2. | RADOVI SA BILJNIM MATERIJALOM | 0
4.3. | RADOVI SA ŠLJUNKOM | 0
4.4. | BRAVARSKI RADOVI | 0
4.5. | MATERIJAL | 0
4. | UKUPNO HOLTIKULTURA | 0

## 5_NAVODNJAVANJE
5/6 TROŠKOVNIK: NAVODNJAVANJE
1. | 2. | 3. | 4. | 5. | 6.
RED.BR. | OPIS RADOVA | JEDINICA MJERE | KOLIČINA | JEDNIČNA CIJENA [KN] | UKUPNA CIJENA [KN]
5.1. | NAVODNJAVANJE FAZA 1
5.1.1. | MONTAŽERSKI RADOVI
5.1.1.1. | Strojni iskop rova, širine rova do 30cm, na dubinu 40 cm za polaganje opskrbnog cjevovoda. U cijenu dužnog metra iskopa uračunati potrebna proširenja i produbljenja rova na mjestima prolaza kroz prometnice i staze i sl. U cijenu stavke uključiti uklanjanje krupnijeg kamenja iz iskopa, utovar i odvoz viška materijala koji nije pogodan za zatrpavanje na gradski deponij udaljenosti do 8 km te zatrpavanje rova preostalim materijalom iz iskopa uz ručno zbijanje rova.
| Strojni iskop | m1 | 20 |  | 0
| Ručni iskop | m1 | 5 |  | 0
5.1.1.2. | Dobava, doprema i polaganje cijevi iz polietilena PEHD100, 63x3,8mm, SDR17, 10 bara za izvedbu opskrbnog voda i priključnih ogranaka. Kraj ogranka se ostavlja cca. 1m iznad vrha rova i zatvara završnim komadom PN10 bara. Stavka uključuje sav potreban materijal i rad za izvedbu spojeva na cjevovodu. Obračun po dužnom metru ugrađenog cjevovoda. Količina uključuje 1m' cijevi po priključnom mjestu za dizanje priključka iznad vrha rova. Izvodi se 8 priključnih ogranaka. Opskrbna cijev polaže se nakon dizanja sloja prometnice na dubini 40cm. Dizanje sloja prometnice nije predmet ovog troškovnika. Približan popis spojeva na cjevovodu:
Koljeno 63mm… 17 kom.
Završni komad 63mm… 8 kom.
T-komad 63mm… 7 kom.
Spojnica 63mm… 5 kom.
| Obračun po m1. | m1 | 550 |  | 0
5.1.1.3. | Dobava, doprema i polaganje cijevi iz polietilena PEHD100, 32x1,9mm, SDR17, 10 bara za izvedbu lateralnog voda. Kraj ogranka se ostavlja cca. 1m iznad vrha rova i zatvara završnim komadom PN10 bara. Stavka uključuje sav potreban materijal i rad za izvedbu spojeva na cjevovodu. Obračun po dužnom metru ugrađenog cjevovoda. Količina uključuje 1m' cijevi po priključnom mjestu za dizanje priključka iznad vrha rova. Cijev polaže se nakon dizanja sloja prometnice na dubini 40cm. Dizanje sloja prometnice nije predmet ovog troškovnika. Približan popis spojeva na cjevovodu:
Koljeno 32mm… 4 kom.
Završni komad 32mm… 4 kom.
Spojnica 32mm… 4 kom.
| Obračun po m1. | m1 | 280 |  | 0
5.1.1.4. | Dobava, doprema i polaganje PEHD cijevi promjera 25mm za zaštitu električnog kabela automatike. Cijev se siječe prema potrebi i polaže neprekinuta i bez koljena. Obračun po dužnom metru. Količina uključuje 10% tehnološkog dodatka.
| Obračun po m1. | m1 | 600 |  | 0
5.1.1.5. | Dobava, doprema i polaganje bakrenog dvožilnog kabela za podzemnu ugradnju s izolacijom i plaštem tip PP00 2x2,5mm2. Kabel se uvlači u zaštitnu cijev 25mm i polaže zajedno sa opskrbnim cjevovodom. Na mjestima predviđenih priključaka ostavlja se cca. 2m slobodnog kabla. Između priključnih ogranaka kabel se polaže u jednom komadu. Kabel se nakon polaganja treba testirati, te krajeve kabla vidljivo obilježiti i vezati za PE cijev izvoda s opskrbnog voda.
| Obračun po m1. | m1 | 700 |  | 0
5.1.1.6. | Dobava i ugradnja proturnih cijevi iz PVC SN4 DN110, s ugradnjom okomito na trase budućih staza, i prometnica za naknadno provlačenje opskrbnih i lateralnih vodova instalacije navodnjavanja. U cijenu stavke uključiti rezanje cijevi prema potrebi kako je predviđeno na situaciji temeljnog razvoda. Otvore cijevi provizorno zaštititi od ulaska nečistoće, a krajeve obilježiti trakom za obilježavanje i zabodenim kolcem. Ukupno se proturne cijevi ugrađuju na 4 mjesta (vidi situaciju temeljnog razvoda za navodnjavanje).
| Obračun prema ukupnoj duljini ugrađene cijevi. | m1 | 20 |  | 0
5.1.1.7. | Dobava i ugradnja izolacijskog zasuna DN50 na cjevovodu promjera 63mm i izvedba priključka na vodovodnu mrežu. Zasun se ugrađuje u vodovodnim priključnim oknima, na nacrtu označenim kao A i B. Stavka uključuje sav ostali potreban spojni materijal i rad za ispunjenje opisa stavke.
| Obračun po kompletu. | kpl | 1 |  | 0
5.1.1.8. | Dobava i polaganje pocinčane trake FeZn 25x4mm za uzemljenje programatora navodnjavanja. Traka se polaže zajedno s opskrbnim vodom sustava za navodnjavanje. Obračun po m dužnom položene trake.
| Obračun po m1. | m' | 50 |  | 0
5.1.1.9. | Ispiranje i tlačna proba instalacije na hidrostatski tlak od 12 bara uz prisustvo nadzornog inženjera. Instalacija se ispire pitkom vodom bez dezinfekcije. Tlačnu probu izvesti prema važećim tehničkim propisima s otvorenim zasunima na cjevovodu. U cijenu uključiti korištenje svih potrebnih privremenih priključnih i mjernih elemenata za provedbu tlačne probe. O provedenoj tlačnoj probi sastaviti zapisnik. Obračun po dužnom metru cjevovoda.
| Obračun po m1. | m1 | 550 |  | 0
5.1.1. | MONTAŽERSKI RADOVI - UKUPNO |  |  |  | 0
5.1. | NAVODNJAVANJE FAZA 1 - TEMELJNI RAZVOD VODE I KABELA AUTOMATIKE UKUPNO |  |  |  | 0
5.2. | NAVODNJAVANJE FAZA 2
Ovim troškovnikom obuhvaćeni su radovi i oprema na izvedbi navodnjavanja okoliša objekta ULICE BEDEMI ZADARSKIH POBUNA. Namjera je da se sve instalacije navodnjavanja objedine u jedan sustav s centralnim upravljanjem i mogućnošću upravljanja navodnjavanjem putem interneta preko besplatnog software-a. Instalacija navodnjavanja opisana ovim troškovnikom nastavlja se na pripremljene priključne ogranke opkrbnog voda i kabela automatike izvedene u Fazi 1. Ovim troškovnikom je predviđeno da se svi sklopovi s elektroventilima izvode na način da se razvod prema elektroventilima radi preko razdjelnog kuglastog ventila promjera minimalno 1"1/2 i sa spojnicama pomjera 1"1/2. Sve ponuđene cijene moraju uključiti troškove pripremnih radova, dovoza i odvoza strojeva i alata, organizacije privremenih skladišta na gradilištu, troškove čišćenja gradilišta tokom izvedbe radova i završnog čišćenja po okončanju radova, troškove osiguranja radnika i radova i slične troškove organizacije i izvršenja radova. Izvođač radova dužan je po okončanju radova izraditi izvedeno stanje svih instalacija navodnjavanja. Izvedeno stanje predaje se u dva printana primjerka i u elektronskom .dwg formatu. Izvedeno stanje obavezno mora sadržavati ucrtan položaj svih elektroventila, rasprskivača i linija s cijevi kap po kap, numeraciju lateralnih linija na način kako su linije unesene u programator navodnjavanja, ispis dekoderskih adresa za svaku liniju, ispis protoka po linijama i ispis programiranih referentnih vremena za svaku liniju.
5.2.1. | ZEMLJANI I GRAĐEVINSKI RADOVI
5.2.1.1. | Strojni iskop rova, širine rova do 30cm, na dubinu 30 cm za polaganje lateralnih cjevovoda. U cijenu dužnog metra iskopa uračunati potrebna proširenja rova za ugradnju uređaja za navodnjavanje uz rubove prometnica i staza. U stavku uračunati: Utovar i odvoz viška materijala iz iskopa na gradski deponij na udaljenosti do 8 km. Obračun prema stvarnom izvršenom volumenu iskopa u sraslom stanju, zatrpavanje rova preostalim materijalom iz iskopa uz ručno zbijanje rova.
| Strojni iskop | m1 | 1650 |  | 0
| Ručni iskop | m1 | 300 |  | 0
5.2.1.2. | Dobava i doprema zemlje za zatrpavanje rova u postojećim zatravnjenim površinama (0,3x0,15x1,25 m3/m').
| Obračun po m3. | m³ | 93 |  | 0
5.2.1.3. | Obijanje svježe betonske posteljice rubnjaka prometnica i staza za ugradnju rasprskivača. Posteljica se obija u širini cca. 10 cm na način da se uz rubnjak ostavlja slobodan prostor visine cca. 20cm za ugradnju rasprskivača neposredno uz rubnjak.
| Obračun po komadu. | kom | 330 |  | 0
5.2.1. | ZEMLJANI I GRAĐEVINSKI RADOVI |  |  |  | 0
5.2.2. | INSTALATERSKI RADOVI
5.2.2.1. | Dobava, doprema i izvedba garniture za praćenje protoka i master ventila i priključka za tlačno pražnjenje (vidi detalj garniture u izvedbenom projektu). Približan popis elemenata koji se dobavljaju i ugrađuju je kako slijedi: Senzor protoka DN40 ... 1 kom. El.mag. ventil R1"1/2 ... 1 kom. Senzor dekoder ... 1 kom. Vodotijesne spojnice ... 4 kom. Kuglasti ventil DN40 ... 1 kom. Kuglasti ventil 1" ... 1 kom. Ventilska kutija dim.590x490x307mm ... 2 kom. Mehanička spojnica 63mm x 1"1/2M ... 4 kom. Pocinčano koljeno 1" ... 2 kom. Nipla 1" ... 1 kom. Pocinčana cijev DN32 s rezanjem i narezivanjem ... 1 m'
| Obračun po kompletu. | kpl | 2 |  | 0
5.2.2.2. | Dobava, doprema i polaganje cijevi iz polietilena PE100, 63x3,8mm, SDR17, 10 bara. Stavka uključuje dobavu i ugradnju kvalitetnih spojnica iz polipropilena PN10 za izvedbu kompletnog cjevovoda s ograncima i spojevima na razdjelne ventile.
| Obračun po dužnom metru ugrađenog cjevovoda. | m1 | 70 |  | 0
5.2.2.3. | Dobava, doprema i polaganje cijevi iz polietilena PE100, 50x2,9mm, SDR17, 10 bara. Stavka uključuje dobavu i ugradnju kvalitetnih spojnica iz polipropilena PN10 za izvedbu kompletnog cjevovoda s ograncima.
| Obračun po dužnom metru cjevovoda. | m1 | 165 |  | 0
5.2.2.4. | Dobava, doprema i polaganje cijevi iz polietilena PE100, 40x2,4mm, SDR17, 10 bara za izvedbu lateralnih vodova. Stavka uključuje dobavu i ugradnju kvalitetnih spojnica iz polipropilena PN10 za izvedbu kompletnog cjevovoda s ograncima.
| Obračun po dužnom metru cjevovoda. | m1 | 100 |  | 0
5.2.2.5. | Dobava, doprema i polaganje cijevi iz polietilena PE100, 32x1,9mm, SDR17, 10 bara za izvedbu lateralnih vodova. Stavka uključuje dobavu i ugradnju kvalitetnih spojnica iz polipropilena PN10 za izvedbu kompletnog cjevovoda s ograncima.
| Obračun po dužnom metru cjevovoda. | m1 | 2220 |  | 0
5.2.2.6. | Ispiranje instalacije po sekcijama. Ispiranje se vrši čistom vodom nakom bušenja otvora u lateralnim cijevima, prije ugradnje rasprskivača i spajanja cijevi kap po kap. Ukoliko se cijev ispire nakon ugradnje rasprskivača ispiranje se vrši kroz otvoreni kraj cjevovoda. Ispiranje se vrši s količinom minimalno dva volumena segmenta cijevi koji se ispire.
| Obračun po m1. | m1 | 2555 |  | 0
5.2.2.7. | Dobava, doprema i polaganje bakrenog dvožilnog kabela s izolacijom i plaštem od PVC mase za podzemnu ugradnju, s punim bakrenim vodičem presjeka 2 x 2,5mm2, tip PP00 / N-YY.
| Obračun po m1. | m1 | 150 |  | 0
5.2.2.8. | Dobava, doprema i polaganje pocinčane trake za uzemljenje FeZn 25x4mm. Traka se polaže u isti rov s ostalim instalacijama sustava za navodnjavanje, u duljini 10m, uz svaki označeni dekoder.
| Obračun po m1. | m1 | 80 |  | 0
5.2.2.9. | Dobava, doprema i ugradnja kuglastog ventila promjera R1"1/2 (DN40) za priključak sklopova s elektroventilima Stavka uključuje dobavu i ugradnju pripadajućih spojnih elemenata iz PP PN10bar: Koljeno 1"1/2 Ž ... 1 kom. Nipla 1"1/2 ... 1 kom. Mehanička spojnica 63x1"1/2M ... 1 kom. Pripadajući brtveni materijal
| Obračun po kompletu. | kpl | 11 |  | 0
5.2.2.10. | Dobava, doprema i ugradnja filtera finoće 75 mikrona s predsetiranim regulatorom pritiska na 2,8 bara, za protok od 681 do 3407 l/h, za ugradnju na izlaznu stranu elektromagnetskog ventila promjera 1". Ugrađuje se na linije s cijevima kap-po-kap.
| Obračun po komadu. | kom | 10 |  | 0
5.2.2.11. | Dobava i ugradnja elektromagnetskog ventila R1"1/2 s regulatorom protoka i 24V solenoidom za dekoderske sustave. Stavka uključuje dobavu i ugradnju odgovarajućeg navojnog komada (T-komad ili koljeno 1"1/2) i dvije niple 1"1/2 "za izradu ventilskog sklopa, sa svim potrebnim brtvenim materijalom te dvije vodotijesne spojnice po ventilu za spajanje na kabel automatike.
| Obračun po kompletu. | kpl | 4 |  | 0
5.2.2.12. | Dobava i ugradnja elektromagnetskog ventila R1" s s regulatorom protoka i 24V solenoidom za dekoderske sustave. Stavka uključuje dobavu i ugradnju odgovarajućeg navojnog komada (T-komad ili koljeno 1"1/2) i niplu 1"1/12 i redukcijsku niplu 1"1/2 x 1" za izradu ventilskog sklopa, sa svim potrebnim brtvenim materijalom, te dvije vodotijesne spojnice po ventilu za spajanje na kabel automatike.
| Obračun po kompletu. | kpl | 28 |  | 0
5.2.2.13. | Dobava i ugradnja ventilske kutije iz ojačanog polipropilena, za ugradnju elektromagnetskih ventila, dim. 701x533x307mm. Udaljenost između poklopca okna i drenažne podloge ne smije biti manja od 40cm. Prije ugradnje kutije na dno jame položiti geotekstil da se spriječi ulazak zemlje ispod kutije.
| Obračun po kompletu. | kpl | 9 |  | 0
5.2.2.14. | Dobava i ugradnja ventilske kutije iz ojačanog polipropilena, za ugradnju elektromagnetskih ventila, dim. 590x490x307mm. Udaljenost između poklopca okna i drenažne podloge ne smije biti manja od 40cm. Prije ugradnje kutije na dno jame položiti geotekstil da se spriječi ulazak zemlje ispod kutije.
| Obračun po kompletu. | kpl | 2 |  | 0
5.2.2.15. | Dobava i ugradnja spojnog kompleta za ugradnju rasprskivača na lateralni cjevovod. Komplet se sastoji od obujmice odgovarajućeg promjera, komada fleksibilne spojne cijevi Ø16mm prosječne duljine 1m, te prijelazno koljeno 16mm x 3/4", s pripadajućim brtvenim materijalom.
| Obračun po kompletu. | kpl | 393 |  | 0
5.2.2.16. | Dobava i ugradnja statičkog pop-up rasprskivača priključka 1/2", visine dizanja 10cm, s ugrađenim regulatorom pritiska 2,1 bar i bespovratnim ventilom, te ugrađenim uređajem za zaštitu protoka u slučaju oštećenja dizne. Stavka uključuje spajanje rasprskivača na pripremljene spojne cijevi, te prijelazni komad 16mm x 1/2" s pripadajućim brtvenim materijalom te visinsko podešavanje i ručno zbijanje zemlje oko rasprskivača za sprječavanje naginjanja uređaja u radu.
| Obračun po komadu. | kom | 236 |  | 0
5.2.2.17. | Dobava i ugradnja statičkog pop-up rasprskivača priključka 1/2", visine dizanja 10cm, s ugrađenim regulatorom pritiska 3,1bar i bespovratnim ventilom, te ugrađenim uređajem za zaštitu protoka u slučaju oštećenja dizne. Stavka uključuje spajanje rasprskivača na pripremljene spojne cijevi, te prijelazni komad 16mm x 1/2", s pripadajućim brtvenim materijalom te visinsko podešavanje i ručno zbijanje zemlje oko rasprskivača za sprječavanje naginjanja uređaja u radu.
| Obračun po komadu. | kom | 123 |  | 0
5.2.2.18. | Dobava i ugradnja dizni za statičke rasprskivače s podesivim kutem od 0 do 360°, serija HE-VAN i VAN uključivo podešavanje dometa i kuta rada. 8 HE-VAN (minimalno 2,4m) … 88 kom. 10 HE-VAN (minimalno 3,0m) … 42 kom. 12 HE-VAN (minimalno 3,7m)… 28 kom. 15 HE-VAN (minimalno 4,6m)… 15 kom. 18 VAN (minimalno 5,5m)… 6 kom.
| Obračun po komadu. | kom | 179 |  | 0
5.2.2.19. | Dobava i ugradnja dizni za statičke rasprskivače s usklađenim intenzitetom navodnjavanja i kvadratnim obrascem prekrivanja, serija MPR uključivo podešavanje dometa i kuta rada. 15EST (1,2mx4,6m)… 3 kom. 15SST (1,2mx9,2m)… 34 kom. 15RCS (1,2mx4,6m)… 10 kom. 15LCS (1,2mx4,6m)… 10 kom.
| Obračun po komadu. | kom | 57 |  | 0
5.2.2.20. | Dobava i ugradnja rotacijskih dizni s podesivim kutem od 45 do 270° za statičke rasprskivače s intenzitetom navodnjavanja od 16 mm/h/m2, uključivo podešavanje dometa i kuta rada. R-VAN 14 (domet od 2,4 do 4,6m)…12 kom. R-VAN 18 (domet od 4,0 do 5,5m)…60 kom. R-VAN 24 (domet od 5,2 do 7,3m)…43 kom.
| Obračun po komadu. | kom | 115 |  | 0
5.2.2.21. | Dobava i ugradnja rotacijskih dizni puni krug za statičke rasprskivače s intenzitetom navodnjavanja od 16 mm/h/m2, serija RN uključivo podešavanje dometa. RN 13F (domet od 4,0 do 5,5m)… 8 kom.
| Obračun po komadu. | kom | 8 |  | 0
5.2.2.22. | Dobava i ugradnja sektorskog dinamičkog pop-up rasprskivača priključka 3/4", visine dizanja 10cm s ugrađenim regulatorom pritiska na 3,1 bar. Stavka uključuje spajanje rasprskivača na pripremljene spojne cijevi, te prijelazno koljeno 16mm x 3/4", s pripadajućim brtvenim materijalom te visinsko podešavanje i ručno zbijanje zemlje oko rasprskivača za sprječavanje naginjanja uređaja u radu.
| Obračun po komadu. | kom | 34 |  | 0
5.2.2.23. | Dobava i ugradnja dizni s usklađenim intenzitetom za dinamičke rasprskivače serije 5000, uključivo podešavanje dometa i kuta rada. MPR25 … 20 kom. MPR30 … 2 kom. MPR35 … 10 kom.
| Obračun po kompletu. | kpl | 32 |  | 0
5.2.2.24. | Dobava i ugradnja kompleta za spajanje cijevi kap po kap na lateralni cjevovod. Komplet se sastoji od obujmice odgovarajućeg promjera, komada fleksibilne spojne cijevi Ø16mm prosječne duljine 1m, te prijelaznog komada 16mmx3/4" s pripadajućim brtvenim materijalom.
| Obračun po kompletu. | kpl | 85 |  | 0
5.2.2.25. | Dobava i polaganje cijevi kap-po-kap za površinsku ugradnju sa samoregulirajućim kapaljkama, za pritisak 0,6 do 4 bara, razmak kapaljki minimalno 33 cm, minimalno 2,3 l/h po kapaljki, dvoslojna, smeđa. Stavka uključuje dobavu i ugradnju kuka za vertikalnu stabilizaciju cijevi protiv izdizanja pod pritiskom. Kuke se ugrađuju na svakih 2 m' cijevi. Stavka uključuje sav potreban ubodni spojni materijal promjera 17mm. Obračun po dužnom metru ugrađene cijevi.
| Obračun po m1. | m1 | 2400 |  | 0
5.2.2.26. | Dobava, doprema i ugradnja nadžbuknog elektroormarića približne dimenzije 50x60x20cm s bravicom i ključem. Ormarić se montira na fasadu objekta Garden, na mjesto prikazano na situaciji. U cijenu uračunati dobavu i izvedbu kabelskih kanalica 30x17mm u duljini cca. 5m'.
| Obračun po kompletu. | kpl | 1 |  | 0
5.2.2.27. | Dobava, doprema i ugradnja u nadžbukni ormarić dekoderskog programatora navodnjavanja s kapacitetom do 200 stanica i mogućnošću istovremenog paljenja do 8 ventila. Stavka uključuje kompletno povezivanje vanjske instalacije automatike, uzemljenja programatora i oborinskog senzora s programatorom te spajanje programatora na pripremljeni strujni proključak. Izvedba strujnog priključka za napajanje programatora nije predmet ove stavke.
| Obračun po kompletu. | kpl | 1 |  | 0
5.2.2.28. | Dobava, doprema i ugradnja bežičnog podesivog oborinskog senzora osjetljivosti 3mm oborine i sentora temperature, s ugradnjom osjetnika na mjesto izloženo oborinama.
| Obračun po kompletu. | kpl | 1 |  | 0
5.2.2.29. | Dobava, doprema i izvedba uzemljenja programatora navodnjavanja za zaštitu od prenapona iz polja. Prenaponska zaštita spaja se na pocinčanu FeZn traku 25x4mm izvedenu u Fazi 1. Stavka uključuje slijedeće elemente: Prenaponski element ... 1 kom. Nosač prenaponskog elementa ... 1 kom. El. kabel presjeka 10mm2 ... 10m' Tipska kutija ... 1 kom. Vodotijesne spojnice ... 10 kom.
| Obračun po kompletu. | kpl | 1 |  | 0
5.2.2.30. | Dobava i ugradnja dekodera, u vodotijesnoj izvedbi. Dekoder se ugrađuje u okno s elektroventilom. Stavka uključuje dvije vodotijesne spojnice za spoj na komunikacijski kabel.
| Obračun po kompletu. | kpl | 2 |  | 0
5.2.2.31. | Dobava i ugradnja dekodera, u vodotijesnoj izvedbi. Dekoder se ugrađuje u okno s elektroventilom. Stavka uključuje dvije vodotijesne spojnice za spoj na komunikacijski kabel.
| Obračun po kompletu. | kpl | 2 |  | 0
5.2.2.32. | Dobava i ugradnja dekodera s ugrađenom prenaponskom zaštitom, u vodotijesnoj izvedbi. Dekoder se ugrađuje u okno s elektroventilima. Stavka uključuje dvije vodotijesne spojnice za spoj na komunikacijski kabel i vijčani materijal za povezivanje s trakom za uzemljenje.
| Obračun po kompletu. | kpl | 9 |  | 0
5.2.2. | INSTALATERSKI RADOVI UKUPNO |  |  |  | 0
5.2.3. | POVEZIVANJE, PROGAMIRANJE I OBUKA KORISNIKA
5.2.3.1. | Unos podataka u upravljački sustav s provedbom snimanja protoka po pojedinačnim linijama i izradom korisničkih programa.
| Obračun po kompletu. | kpl | 1 |  | 0
5.2.3.2. | Dobava, ugradnja i programiranje komunikacijskog modula sa SIM karticom. Stavka uključuje uspostavu komunikacije putem besplatnog IQ Cluod softvera na računalu korisnika kao i tabletima i smartphone uređajima koje odredi korisnik te obuku korisnika za korištenje i održavanje sustava.
| Obračun po kompletu. | kpl | 1 |  | 0
5.2.3. | POVEZIVANJE, PROGRAMIRANJE I OBUKA KORISNIKA |  |  |  | 0
5.2. | NAVODNJAVANJE FAZA 2 |  |  |  | 0
REKAPITULACIJA TROŠKOVNIK: 5/5 NAVODNJAVANJE
5.1. | NAVODNJAVANJE FAZA 1 | 0
5.2. | NAVODNJAVANJE FAZA 2 | 0
5. | UKUPNO NAVODNJAVANJE | 0

## REKAPITULACIJA
REKAPITULACIJA TROŠKOVNIKA ZADARSKIH BEDEMA
1. | GRAĐEVINSKO - OBRTNIČKI RADOVI | 0
2. | VODOVOD I KANALIZACIJA | 0
3. | ELEKTROTEHNIČKI RADOVI | 0
4. | HORTIKULTURA | 0
5. | NAVODNJAVANJE | 0
| SVEUKUPNO (bez PDV-a) | 0
| PDV (25%) | 0
| SVEUKUPNO (s PDV-om) | 0