## naslovnica
D & Z doo
projektiranje
graditeljstvo
vanjska trgovina
Jerolima Vidulića 7
23000 Zadar
OIB: 13899490518
e-mail: info@d-and-z.hr
tel 023 220 860
fax 023 220 861
investitor | GRAD ZADAR
Narodni trg 1, 23000 Zadar
građevina | REKONSTRUKCIJA DIJELA ULICE
NIKOLE TESLE U ZADRU - 2. FAZA
projekt | GRAĐEVINSKI I ELEKTROTEHNIČKI
faza | GLAVNI PROJEKT
zajednička oznaka
projekta | NT2-805
TROŠKOVNIK
projektant: |  | Filip Juranov, dipl.ing.građ.
Zadar, srpanj 2018.

## opće napomene
OPĆE NAPOMENE:
U troškovniku ovog projekta dani su opisi stavaka za sve vrste predviđenih radova. Za sve što eventualno nije obuhvaćeno tim propisima, izvoditelj radova dužan je pridržavati se propisa danih u ˝Općim tehničkim uvjetima za radove na cestama˝ (Zagreb, prosinac 2001.g.), postojećih propisa i Hrvatskih normi. Za sve vrste betonskih radova potrebno je pridržavati se Pravilnika o tehničkim normativima za beton i armirani beton i odgovarajućih odredbi poglavlja 7. BETONSKI RADOVI, VI. knjige ˝Općih tehničkih uvjeta za radove na cestama˝.
Izvođač je dužan o svom trošku osigurati gradilište i građevinu od štetnog utjecaja vremenskih nepogoda. Zimi je potrebno građevinu posve osigurati od mraza, tako da ne dođe do smrzavanja i oštećenja izvedenih dijelova.
Izvođač je dužan izraditi pomoćna sredstva za rad kao što su oplate, ograde, skladišta, dizalice, dobaviti i postaviti strojeve, alat i ostali potreban pribor te poduzeti sve mjere sigurnosti potrebne da ne dođe do nikakvih smetnji i opasnosti po život i zdravlje prolaznika te zaposlenih radnika i osoblja.
Čuvanje građevine, gradilišta, svih postrojenja, alata i materijala, kako svoga tako i svojih kooperanata, pada u dužnost i na teret izvođača. Svaka šteta koja bi bila prouzročena prolazniku ili susjednoj građevini, uslijed kopanja, pada na teret izvođača koji je dužan odstraniti i nadoknaditi štetu u određenom roku.
Prije davanja ponude za izvedbu građevine izvođač je dužan proučiti projektnu dokumentaciju te zatražiti objašnjenja u vezi nejasnih stavki, pregledati trasu građevine, prikupiti potrebne podatke o uvjetima pod kojima će se građevina graditi, proučiti mogućnosti naših i stranih proizvođača projektirane opreme te ponuditi opremu tražene kvalitete uz imenovanje dobavljača i predočenje svih tehničkih podataka za ponuđenu opremu.
Način obračuna je prema tehničkim normativima i njihovim dopunama. Za slučaj da opis pojedinih radova u troškovniku po mišljenju izvođača ili bilo kojeg trećeg zainteresiranog lica nije potpun, izvođač je dužan izvesti te radove prema pravilima građenja i postojećim uzancama, s tim da nema pravo na bilo kakvu odštetu ili promjenu jedinične cijene u troškovniku ukoliko to nije posebno naglasio prilikom davanja ponude.
Izvođač u potpunosti odgovara za ispravnost izvršene isporuke i jedini je odgovoran za eventualno loše izvedeni rad i lošu kvalitetu isporučenih materijala, opreme ili proizvoda.
Izvođač je dužan posjedovati ateste o ispitivanju materijala upotrebljenih za izgradnju građevine, te ateste o ispravnosti izvedenih instalacija, a prilikom tehničkog pregleda građevine mora sve ateste dostaviti investitoru na upotrebu.
Obračun svih radova mora se vršiti prema stvarno izvedenim i uredno dokumentiranim količinama potvrđenim od nadzornog inženjera, a ne prema količinama danim u pojedinim stavkama dokaznice mjera i troškovnika.
Sve nejasnoće u projektu izvođač je dužan s projektantom razjasniti prije početka radova. Bez pismene suglasnosti projektanta, izvođač nema pravo na izmjenu projekta. U protivnom, projektant otklanja od sebe svaku odgovornost za eventualno nastale posljedice. Eventualne opravdane izmjene projekta dužan je nadzorni inženjer investitora unijeti u građevinski dnevnik.
Sve izmjene u projektu, opisu radova i jediničnim cijenama mogu uslijediti samo uz suglasnost projektanta i po odobrenju investitora.
Ukoliko se ukažu eventualne nejednakosti između projektnog rješenja i stanja na gradilištu, izvođač je dužan pravovremeno o tome obavijestiti investitora i projektanta i zatražiti potrebna objašnjenja. Sve mjere u projektima potrebno je provjeriti u prirodi i svu kontrolu vršiti bez posebne naplate.
Svi izvedeni radovi koji odstupaju od projekta, a izvedeni su bez odobrenja nadzornog inženjera i suglasnosti projektanta, moraju se dovesti u sklad s projektom, a troškove koji iz tog proizlaze snosi izvođač.
U jediničnim cijenama ovog troškovnika uključeno je izvršenje svih obaveza iz bilo kojeg dijela ili priloga ovog projekta.
Jedinične cijene u svim stavkama ovog troškovnika obuhvaćaju sav rad, materijal, režiju i zaradu izvođača, odnosno sadrže sve elemente propisane za strukturu prodajne cijene građevinskih usluga.
Pod jediničnom cijenom materijala podrazumijeva se cijena samog materijala, njegova evenutalna prerada, svi transporti, utovari, istovari kao i uskladištenje dotičnog materijala kako bi ostao kvalitetan do trenutka ugradnje, kao i ispitivanje kvalitete i sve drugo u vezi s materijalom (atesti i sl.).
Na svu radnu snagu dodaje se faktor u koji pored ostalog treba uračunati i održavanje gradilišta, postavljanje svih pomičnih objekata na gradilištu kao i demontaža istih.
U pogledu izmjera držati se točno upustva iz prosječnih normi u građevinarstvu, tj. u pogledu dodavanja i odbijanja za kvadraturu i sl.
Za cjevovode uzet će se stvarne mjere bez armature i fazonskih komada - prema uzdužnom profilu.
Iskop vršiti točno prema iskolčenju koje će izvođaču predati investitor. Sve iskope izvesti točno prema nacrtima u projektu. Svi iskopi moraju biti osigurani od zarušavanja propisnim razupiranjem. Uklanjanje obrušenog materijala u rovu u bilo kojoj fazi radova odnosno radi vremenskih nepogoda kao i ispumpavanje zaostale vode u rovu, uključeno je u jediničnu cijenu iskopa.
Uređenje gradilišta po završetku radova kao i zemljišta za deponije, prilazne puteve i pomoćne zgrade, uključeno je u jediničnu cijenu i neće se posebno naplaćivati.
Za sve učinjene štete i smetnje odgovoran je izvođač radova i on snosi moralnu odgovornost bez prava nadoknade troškova od investitora. I ovaj vid troškova treba ukalkulirati u jediničnu cijenu m3 iskopa.
Stvarna kategorija zemljišta ustanovit će se nakon izvršenih iskopa i unijeti u poprečne i uzdužne profile uz upis u građevinski dnevnik, a što potpisuju zajednički izvođač i nadzorni inženjer. Prekopi mimo projektom predviđenih neće se priznavati izvođaču. Iskopani materijal koji će se upotrijebiti, deponirati tako da ne smeta gradnji i iskopu rova cjevovoda.
Betone i mortove treba miješati u markama, prema propisima HRN za beton, odnosno za mortove kako je to dano u stavci troškovnika. Sav beton u principu potrebno je strojno miješati. Ručno miješanje dozvoljeno je samo za vrlo male količine nekonstruktivnih dijelova na građevini.
Tehnička oprema i priprema (uređenje) gradilišta za rad odnosi se na dužnost izvođača da prije početka građevinskih radova dostavi investitoru ili nadzornom organu plan organizacije gradilišta i tehničke opreme, te operativni (dinamički) plan izvršenja ugovorenih radova.
Ako priloženi plan ne odgovara potrebnoj dinamici izvođenja radova i postojećim tehničkim uvjetima, investitor ili nadzorni inženjer imaju pravo zahtijevati izmjenu ili dopunu plana.
Osim toga, izvođač je dužan prikazati nadzornom inženjeru i sva tehnička pomagala, koja se nalaze na gradilištu, neophodno potrebna u okviru projektnih zadataka. Investitor ili nadzorni inženjer, nakon prihvaćanja priloženog plana i potrebnih tehničkih pomagala, upisom u građevinski dnevnik, dozvoljava početak rada.
Objekti, instalacije i rad u okviru potrebne opreme i uređenja gradilišta terete troškove režije gradilišta i ne obračunavaju se posebno.
Elaborat izvedenog stanja i objekata predaje se investitoru u cjelovitom kartiranom i digitalnom obliku. Broj primjeraka prema dogovoru s investitorom (ovisno o potrebama investitora i komunalnih poduzeća. Elaborat mora biti izrađen u apsolutnim (x, y, z) koordinatama i ovjeren od nadležnog katastarskog ureda.

## mapa1_prometnica
MAPA 1_GRAĐEVINSKI PROJEKT PROMETNICE
1 |  | PRIPREMNI RADOVI
1 | 1 | Iskolčenje i održavanje trase. Sva geodetska mjerenja kojima se podaci iz projekta prenose na teren, osiguranje iskolčenja osi te poligonskih točaka. Postavljanje profila na terenu prema projektiranim poprečnim profilima ceste. Iskolčenje svih objekata na osnovi podataka iz projekta. Neprestano održavanje i kontrola iskolčenja osi, trase i objekata za cijelo vrijeme građenja. Mjeri se i plaća po kilometru trase, priključnih cesta i objekata. Sve u skladu s točkom 1-02. OTU-a.
|  | Obračun po m1 trase | m1 | 260 | 0
1 | 2 | Uklanjanje grmlja i drveća debljine (promjera) do 10 cm. Ovaj rad obuhvaća uklanjanje grmlja i drveća sa zaraslih površina koje ulaze u koridor ceste, s odsijecanjem grana na dužine pogodne za prijevoz, vađenjem korijenja te starih panjeva, s uklanjanjem svog materijala od tog rada izvan profila ceste, utovar i transport na odlagalište koje osigurava izvođač radova. Sve u skladu s točkom 1-03. OTU-a.
|  | Obračun po m2 | m2 | 160 | 0
1 | 3 | Uklanjanje drveća i panjeva. Debljina (promjer) drveta mjeri se 1 m od terena. Ovaj rad obuhvaća sječu stabala s odsijecanjem grana na dužine pogodne za prijevoz, vađenje panjeva i korijenja s uklanjanjem svog materijala od tog rada izvan profila ceste, utovar i transport na odlagalište koje osigurava izvođač radova. Obračun po komadu. Sve u skladu s točkom 1-03. OTU-a.
|  | debljina (promjer) drveća 10-30 cm | kom | 11 | 0
|  | debljina (promjer) drveća >30 cm | kom | 9 | 0
1 | 4 | Lociranje komunalnih instalacija i priključaka, kao što su podzemni vodovi električne energije, vodovi DTK, vodovod i dr. bilo da su sastavni dio gradnje ili koji gradnjom mogu biti ugroženi. Radove izvode specijalizirane organizacije po posebnim projektima i tehničkim uvjetima za pojedinu vrstu radova. Obračun je prema kompletu izvedenih radova. Sve u skladu s točkom 1-03. OTU-a.
|  | podzemni vodovi električne energije | komplet | 1 | 0
|  | vodovi DTK | komplet | 1 | 0
|  | vodovod | komplet | 1 | 0
1 | 5 | Zaštita komunalnih instalacija i priključaka, kao što su podzemni vodovi električne energije, vodovi DTK, vodovod i dr. bilo da su sastavni dio gradnje ili koji gradnjom mogu biti ugroženi. Radove izvode specijalizirane organizacije po posebnim projektima i tehničkim uvjetima za pojedinu vrstu radova. Obračun je po m1 izvedene zaštite. Sve u skladu s točkom 1-03. OTU-a.
|  | podzemni vodovi električne energije | m1 | 260 | 0
|  | vodovi DTK | m1 | 260 | 0
|  | vodovod | m1 | 260 | 0
1 | 6 | Uklanjanje postojeće asfaltne kolničke konstrukcije, rubnjaka, zidova, betonskih kolnika. Stavka obuhvaća strojno razbijanje postojeće asfaltne kolničke konstrukcije, rubnjaka, zidova i betonskih kolnika, utovar u transportno sredstvo i prijevoz na deponiju koju osigurava izvođač radova. Prije rušenja betonskog zida potrebno je izvesti strojno rezanje na mjestu zida do kojeg će se zid rušiti, kako se ne bi oštetio zid koji ostaje. Pažljivo skidanje ograde koja se vraća na novi položaj. Građevinski otpad deponirati u skladu sa Pravilnikom o uvjetima za postupanje sa otpadom (NN 123/97, 112/01).
|  | Rubnjaci, skidanje i odvoz na deponiju | m1 | 210 | 0
|  | Postojeća kolnička konstrukcija (asfalt debljine 10 cm) na cesti | m2 | 1750 | 0
|  | Postojeća kolnička konstrukcija (asfalt debljine 5cm) na asfaltnom nogostupu | m2 | 551 | 0
|  | Rušenje i uklanjanje postojećih ogradnih betonskih zidova. Ovaj rad obuhvaća rušenje postojećih betonskih ograda (temelja, zidova, stupova ograde, ispune polja između stupova), zatrpavanje i planiranje rupa, utovar i prijevoz porušenog materijala na odlagalište. | m1 | 170 | 0
|  | Pažljiva demontaža metalnih stupova i ispuna ograda s parapetnog betonskog ogradnog zida te pažljivo deponiranje u dogovoru s vlasnicima parcela. | m1 | 170 | 0
1 | 7 | Vađenje i demontiranje prometnih znakova. Ovaj rad obuhvaća vađenje i pažljivo demontiranje prometnih znakova radi ponovne montaže, utovar i prijevoz na privremeno odlagalište. Sve u skladu s točkom 1-03.2 OTU-a.
|  | Prometni znakovi | kom | 4 | 0
1 | 8 | Rezanje asfalta. Stavka obuhvaća strojno rezanje asfalta na mjestu gdje počinje tj. završava navedena rekonstrukcija prometnice, radi što kvalitetnije izrade spoja starog i novog asfalta.
|  | Obračun po m1 | m1 | 30 | 0
1 | 9 | Rušenje dijela postojeće garaže koja se nalazi unutar koridora projektom predviđene prometnice, na k.č. 3190/4 k.o. Zadar. Pri izvođenju radova rušenja dijela garaže voditi računa da se ne naruši mehanička otpornost i stabilnost ostatka konstrukcije. U stavku uračunat sav rad i materijal potreban za rušenje dijela ploče, zidova, ogradnih zidova terase i pažljivu demontažu garažnih vrata. Obračun po kompletu izvedenih radova. | komplet | 1 | 0
1 | 10 | Rušenje dijela postojeće podzemne građevine koja se nalazi unutar koridora projektom predviđene prometnice, na k.č. 3229/2 k.o. Zadar. Pri izvođenju radova rušenja dijela građevine voditi računa da se ne naruši mehanička otpornost i stabilnost ostatka konstrukcije. U stavku uračunati potreban iskop, sav rad i materijal potreban za pažljivu demontažu željezne ograde, rušenje dijela građevine i zasipavanje materijalom iz iskopa na kotu predviđenu projektom. Obračun po kompletu izvedenih radova. | komplet | 1 | 0
1 | 11 | Nabava i montaža znakova privremene regulacije prometa. Obračunava se po kompletu izvedenih radova. | komplet | 1 | 0
|  | UKUPNO |  |  | 0
2 |  | ZEMLJANI RADOVI
2 | 1 | Strojni široki iskop bez obzira na kategoriju tla prema odredbama projekta s utovarom u prijevozno sredstvo i transportom na mjesto deponiranja (ili mjesto ugradnje na trasi). U cijenu je uključen iskop, utovar u transportno vozilo, prijevoz materijala na mjesto ugradnje na trasi i transport viška materijala na deponiju koju osigurava izvođač radova, priprema privremenih prometnica s održavanjem istih za cijelo vrijeme korištenja, te sanacija okoliša nakon dovršenja radova. Obračun se vrši po m3 stvarno izvršenog iskopa tla u sraslom stanju, bez obzira na kategoriju. Izvođač radova je dužan obići trasu ceste i upoznati se sa stanjem na terenu prije davanja ponude. Materijal zbrinuti u skladu sa Pravilnikom o gospodarenju građevinskim otpadom (N.N. br. 38/08). Sve u skladu s točkom 2-02. OTU-a.
|  | Obračun po m3 | m3 | 2145 | 0
2 | 2 | Strojni iskop za ogradne i potporne zidove bez obzira na kategoriju tla za temelje i građevne jame dimenzija prema odredbama projekta, odnosno uputama nadzornog inženjera s poravnavanjem dna, vertikalni prijenos s odlaganjem iskopanog materijala, utovar i odvoz viška iskopa nakon zatrpavanja na privremeno ili stalno odlagalište koje osigurava izvođač radova. Materijal zbrinuti u skladu sa Pravilnikom o gospodarenju građevinskim otpadom (NN 38/08). Sve u skladu s točkom 4-01. OTU-a.
|  | Obračun po m3 | m3 | 790 | 0
2 | 3 | Izrada zasipa iza ogradnih i potpornih zidova miješanim materijalom iz iskopa i kamenoloma. Sve u skladu s OTU-om.
|  | Obračun po m3 | m3 | 509 | 0
2 | 4 | Uređenje temeljnog tla mehaničkim zbijanjem. U cijenu je uključeno prethodno čišćenje te planiranje i rad potreban za postizanje optimalne vlažnosti vezanih tla, vlaženjem ili rahljenjem i sušenjem. Sve u skladu sa točkom 2-08.1 OTU-a.
|  | Obračun po m2 | m2 | 3426 | 0
2 | 5 | Izrada posteljice od miješanih materijala završnog sloja nasipa ili usjeka, ujednačene nosivosti, s grubim i finim planiranjem, eventualnom sanacijom pojedinih manjih površina slabijeg materijala i zbijanjem do tražene zbijenosti uz potrebno vlaženje ili sušenje, sve prema projektu, Sve u skladu s točkom 2-10. OTU-a.
|  | Obračun po m2 | m2 | 2810 | 0
|  | UKUPNO |  |  | 0
3 |  | BETONSKI RADOVI
3 | 1 | Izrada rubnjaka 15/25 cm od predgotovljenih elemenata tipskog poprečnog presjeka 15/25 cm iz betona klase C40/45 na betonskoj podlozi iz betona C12/15, prema detaljima iz projekta. Obračun je po m1 izvedenog rubnjaka, a u cijenu je uključena izvedba podloge, nabava predgotovljenih elemenata i betona, privremeno uskladištenje i razvoz, svi prijevozi i prijenosi, priprema obloge, rad na ugradnji s obradom sljubnica, njege betona te sav pomoćni rad i materijali. Sve u skladu s točkom 3-04. OTU-a.
|  | Obračun po m1 | m1 | 520 | 0
3 | 2 | Izrada rubnjaka 8/25 od predgotovljenih elemenata tipskog poprečnog presjeka 8/25 cm (odnosno prema nacrtima) iz betona klase C40/45 na betonskoj podlozi iz betona C12/15, prema detaljima iz projekta. Obračun je po m1 izvedenog rubnjaka, a u cijenu je uključena izvedba podloge i temelja, nabava predgotovljenih elemenata i betona, privremeno uskladištenje i razvoz, svi prijevozi i prijenosi, priprema obloge, rad na ugradnji s obradom sljubnica, njege betona te sav pomoćni rad i materijali. Sve u skladu s točkom 3-04.7. OTU-a.
|  | Obračun po m1 | m1 | 15 | 0
3 | 3 | Betoniranje podložnog sloja temelja zida betonom klase C12/15 prema dimenzijama iz projekta na zbijenu, ispitanu podlogu, preuzetu od nadzornog inženjera. Obračun je po m3 ugrađenog betona po projektnim mjerama, a u cijenu je uključena nabava betona, svi prijevozi i prijenosi, potrebne oplate i skele, rad na ugradnji i njezi betona, crpljenje vode, te sav sav drugi potrebni rad i materijal. Sve u skladu s točkom 4-01. OTU-a.
|  | Obračun po m3 | m3 | 48 | 0
3 | 4 | Izrada temelja zida betonom klase C25/30, u svemu prema nacrtima, detaljima i uvjetima iz projekta. Obračun je po m3 ugrađenog betona po projektiranom presjeku, a u cijenu je uključena nabava betona , svi prijevozi i prijenosi, izrada i demontaža oplate i skele, rad na ugradnji i njezi betona, crpljenje vode, te sav drugi potrebni rad i materijal.Sve u skladu s točkom 4-01. OTU-a.
|  | Obračun po m3 | m3 | 198 | 0
3 | 5 | Betoniranje zida izvan temelja, debljine 25.0 cm, betonom klase C25/30, u propisno izrađenoj i postavljenoj oplati koja osigurava položaj i mjere u svemu prema nacrtima, detaljima i uvjetima iz projekta. Obračun je po m3 ugrađenog betona po projektiranom presjeku, a u cijenu je uključena nabava betona , svi prijevozi i prijenosi, izrada i demontaža oplate i skele, rad na ugradnji i njezi betona, crpljenje vode, te sav drugi potrebni rad i materijal. Sve u skladu s točkom 4-01. OTU-a.
|  | Obračun po m3 | m3 | 126 | 0
3 | 6 | Armirački radovi. Nabava i ugradnja čelika za armiranje betona. Obračunava se po kilogramu (kg) ugrađene armature prema specifikacijama iz projekta, a u cjenu je uključena nabava čelika za armiranje; razvrstavanje i čišćenje, sječu i savijanje; doprema na gradilište, prijevozi i prijenosi; postavljanje, podlaganje i vezanje te eventualno zavarivanje; uključivo sav rad i materijal potreban za dovršenje i postavu u projektni položaj. Armatura B500A. Sve u skladu s točkom 4-01. OTU-a.
|  | Obračun po kg | kg | 8850 | 0
3 | 7 | Izrada procjednica (barbakana) od betonskih ili plastičnih cijevi DN 40 mm, na mjestima prema projektu ili po uputi nadzornog inženjera ali ne na većem razmaku od 5 m, s pažljivom ugradnjom naročito u vrijeme ugradnje betona, kako bi ostale neoštećene i potpuno čiste. Obračun je po kom izvedene procjednice, a u cijenu je uključena nabava materijala, prijevoz, te rad na ugradnji, a u svemu prema rješenju iz projekta. Sve u skladu s točkom 4-01. OTU-a.
|  | Obračun po kom | kom | 85 | 0
3 | 8 | Betoniranje novih ulaza u dvorišta uz prometnicu betonom klase C25/30, u propisno izrađenoj i postavljenoj oplati prema novim visinskim kotama prometnice i nogostupa. Armirati mrežom Q196. Debljina ploče je 20 cm. Obračun je po komadu ulaza, a u cijenu je uključena nabava betona, svi prijevozi i prijenosi, izrada i demontaža oplate i skele, rad na ugradnji i njezi betona, crpljenje vode, te sav drugi potrebni rad i materijal. Sve u skladu s točkom 4-01. OTU-a. (Utrošak materijala po ulazu: 2,5m3 betona / 80kg armature, 4m2 oplate)
|  | Obračun po komadu kolnog ulaza | kom | 20 | 0
|  | UKUPNO |  |  | 0
4 |  | NOSIVI SLOJEVI KOLNIČKE KONSTRUKCIJE
4 | 1 | Strojna izrada nosivog sloja od zrnatog kamenog materijala - najvećeg zrna 63 mm bez veziva, u debljini prema projektu. U cijenu je uključena nabava kamenih prirodnih ili drobljenih zrnatih materijala kakvoće i granulacije prema zahtjevima projekta i OTU, utovar, prijevoz, i ugradnja (strojno razastiranje, planiranje i zbijanje do traženog modula stitljivosti ili stupnja zbijenosti) na uređenu i preuzetu podlogu. Sve u skladu s točkom 5-01. OTU-a.
|  | Obračun po m3 | m3 | 950 | 0
4 | 2 | Strojna izrada bitumeniziranog nosivog sloja (BNS), proizvedenog i ugrađenog po vrućem postupku, vrste bitumena i mješavine prema potvrđenom radnom sastavu. Za srednje prometno opterećenje - vrste AC 22 base, BIT50/70 u sloju debljine 6.0 cm u zbijenom stanju. U cijenu je uključena nabava predhodno strojno proizvedene mješavine od kamenog brašna, kamenog materijala i bitumena kao veziva, nazivne veličine najvećeg zrna, vrste kamenog materijala i granulometrijskog sastava prema odredbama u projektu i u skladu prema OTU, te utovar, prijevoz, i strojnu ugradnju (razastiranja i zbijanje). Sve u skladu s točkom 5-04. OTU-a.
|  | Obračun po m2 | m2 | 1750 | 0
|  | UKUPNO |  |  | 0
5 |  | KOLNIČKI ZASTOR
5 | 1 | Habajući sloj od asfaltbetona AB 11E Strojna izrada habajućeg sloja od asfaltbetona (HS-AB), vrste i debljine prema projektu, proizvedenog i ugrađenog po vrućem postupku. U cijenu je uključena nabava predhodno strojno proizvedene mješavine od kamenog brašna, kamenog materijala (užega graničnog područja granulometrijskog sastava kamene smjese silikatnog sastava - eruptivnog porijekla) i bitumenskog veziva (cestograđevni bitumen ili polimerom modificirani bitumen), vrste kamenog materijala i granulometrijskog sastava po načelu najgušće smjese, a sve prema odredbama u projektu i u skladu prema OTU, te utovar, prijevoz, i strojna ugradnja (razastiranje i zbijanje). Sve u skladu s točkom 6-03. OTU-a. AB 11E: nova oznaka AC 11 surf (BIT 50/70) AG1 M3 - eruptiv, d= 4 cm
|  | Obračun po m2 | m2 | 1750 | 0
5 | 2 | Habajući sloj od asfaltbetona AB 8 Strojna izrada habajućeg sloja od asfaltbetona (HS-AB), vrste i debljine prema projektu, proizvedenog i ugrađenog po vrućem postupku. U cijenu je uključena nabava predhodno strojno proizvedene mješavine od kamenog brašna, kamenog materijala i bitumenskog veziva (cestograđevni bitumen ili polimerom modificirani bitumen), vrste kamenog materijala i granulometrijskog sastava po načelu najgušće smjese, a sve prema odredbama u projektu i u skladu prema OTU, te utovar, prijevoz, i strojna ugradnja (razastiranje i zbijanje). Sve u skladu s točkom 6-03. OTU-a. nogostup izdignut iznad kolnika: AB 8: nova oznaka AC 8 surf (BIT 50/70) AG4 M4 - karbonat, d= 4 cm
|  | Obračun po m2 | m2 | 1010 | 0
|  | UKUPNO |  |  | 0
6 |  | OPREMA CESTE
6 | 1 | Izvedba temelja i postavljanje stupova - nosača prometnih znakova. Iskop za temelje, izrada betonskih temelja, oblika krnje piramide sa stranama donjeg kvadrata 30 cm i gornjeg 20 cm i dubine 70 cm, od betona klase C20/25 (MB25) s nabavom, ugradnjom i njegom betona te zatrpavanje nakon izrade temelja materijalom iz iskopa s odvozom viška materijala na deponij. Postavljanje nosača (stupova) i pričvršćivanje prometnih znakova od Fe cijevi promjera 63.5 mm sa zaštitnom vrućim pocinčavanjem prosječne debljine 85 µm odnosno dvostruki sustav iste zaštite dimenzija i vrste prema projektu prometne opreme i signalizacije a u skladu s Pravilnikom o prometnim znakovima, signalizaciji i opremi na cestama (NN 33/05, 64/05, 155/05, 14/11) i HRN EN 12899-1. U cijenu je uključena nabava i postava stupova u svježi beton dubine min 70 cm. Slobodna visina stupa ispod znaka je 1.5 m. U cijenu je uključena nabava materijala, oplata, betona temelja. Obračun po komadu.
|  | stup visine 4.50m | kom | 2 | 0
6 | 2 | Prometni znakovi izričitih naredbi (B). Postavljanje prometnih znakova obavijesti kružnog oblika (iznimno osmerokut ili istostraničan trokut) prema projektu prometne opreme i signalizacije, a u skladu s Pravilnikom o prometnim znakovima, signalizaciji i opremi na cestama (NN 33/05, 64/05, 155/05, 14/11) i HRN EN 1116, HRN EN 12889-1, HRN EN 1790. U cijenu je uključena izrada i nabava znakova s bojenjem i lijepljenjem folije, svi prijevozi, prijenosi i skladištenje, sav rad i materijal, te pričvrsni elementi i pribor za ugradnju po uvjetima iz projekta. Obračun je po broju komada pričvršćenih znakova. Količine prema specifikaciji prometnih znakova i opreme.
|  | B02 - osmerokut 60 cm | kom | 2 | 0
6 | 3 | Prometni znakovi obavijesti (C). Postavljanje prometnih znakova obavijesti oblika kruga, kvadrata, ili pravokutnika prema projektu prometne opreme i signalizacije, a u skladu s Pravilnikom o prometnim znakovima, signalizaciji i opremi na cestama (NN 33/05, 64/05, 155/05, 14/11) i HRN EN 1116, HRN EN 12889-1, HRNEN 1790. U cijenu je uključena izrada i nabava znakova s bojenjem i lijepljenjem folije, svi prijevozi, prijenosi i skladištenje, sav rad i materijal, te pričvrsni elementi i pribor za ugradnju po uvjetima iz projekta. Obračun je po broju komada pričvršćenih znakova. Količine prema specifikaciji prometnih znakova i opreme.
|  | C02 - 60×60 cm | kom | 2 | 0
6 | 4 | Uzdužne oznake. Izrada uzdužnih oznaka na kolniku, vrste veličine i boje prema projektu prometne opreme i signalizacije, u skladu s Pravilnikom o prometnim znakovima, signalizaciji i opremi na cestama (NN 33/05, 64/05, 155/05, 14/11) i HRN EN 1436, HRN EN 1871, HRN EN 1461-1 i 2, HRN U.S4.221, HRN U.S4.222, HRN U.S4.223. U cijenu je uključeno čišćenje kolnika neposredno prije izrade oznaka, predmarkiranja, nabava i prijevoz materijala (boja, razrjeđivač, reflektirajuće kuglice), prethodna dopuštenja i atesti te tekuća kontrola kvalitete, sav rad, pribor i oprema za izradu oznaka.
Jednostruka puna uzdužna crta, razdjelna, debljine 15 cm
|  | Obračun po m1 | m1 | 525 | 0
Kratka isprekidana crta, razdjelna, vodilja razmak 1-1-1, debljine 15 cm
|  | Obračun po m1 | m1 | 260 | 0
6 | 5 | Poprečne oznake na kolniku. Izrada poprečnih oznaka na kolniku prema projektu prometne opreme i signalizacije, a u skladu s Pravilnikom o prometnim znakovima,signalizaciji i opremi na cestama (NN 33/05, 64/05, 155/05, 14/11). U cijenu je uključeno čišćenje kolnika neposredno prije izrade oznaka, predmarkiranja, nabava i prijevoz materijala (boja, razrjeđivač, reflektirajuće kuglice), prethodna dopuštenja i atesti te tekuća kontrola kvalitete, sav rad, pribor i oprema za izradu oznaka.
Crta zaustavljanja. (HRN U.S4.225), isprekidana, debljine 50 cm
|  | Obračun po m1 | m1 | 3.5 | 0
6 | 6 | Pješački prijelaz prema projektu i u skladu s HRN U.S4.227. U cijenu je uključeno čiščenje kolnika neposredno prije izrade oznaka, predmarkiranja, nabava i prijevoz materijala (boja, razrjeđivač, reflektirajuće kuglice), predhodna dopuštenja i atesti te tekuća kontrola kvalitete, sav rad, pribor i oprema za izradu oznaka.
|  | Obračun je po m2 ukupne bruto površine oznake. | m2 | 36 | 0
6 | 7 | Izvedba taktilnih površina od betonskih elemenata kao završne reljefne obrade hodne površine za potrebe slijepih i slabovidnih osoba. Taktilno polje upozorenja moraja imati karakteristike propisane za taktilnu površinu. Izvesti prema prometnoj situaciji u skladu s Pravilnikom o pristupačnosti građevina osobama s invaliditetom i smanjene pokretljivosti. Obračun po m2. | m2 | 10.5 | 0
|  | UKUPNO |  |  | 0
7 |  | ZAVRŠNI RADOVI
7 | 1 | Elaborat izvedenog stanja i objekata, predaje se investitoru u cjelovitom kartiranom i digitalnom obliku. Broj primjeraka prema dogovoru s investitorom (ovisno o potrebama investitora i komunalnih poduzeća. Elaborat mora biti izrađen u apsolutnim (x, y, z) koordinatama i ovjeren od nadležnog katastarskog ureda. Mjeri se i plaća po kilometru trase, priključnih cesta i objekata. Sve u skladu s točkom 1-02.6. OTU-a.
|  | Obračun po m1 trase | m1 | 260 | 0
|  | UKUPNO |  |  | 0

## mapa2_vodovod
MAPA 2_GRAĐEVINSKI PROJEKT VODOVODA
1 |  | PRIPREMNI RADOVI
1 | 1 | Iskolčenje trase vodovoda
Rad obuhvaća sva geodetska mjerenja, kojima se podaci iz projekta prenose na teren, osiguranje osi iskolčene trase, profiliranje, obnavljanje i održavanje iskolčenih oznaka na terenu za sve vrijeme građenja, odnosno do predaje radova investitoru.
Izvođač je dužan sve točke osigurati položajno i visinski tako da ih je u toku ili po završenom radu moguće lako obnoviti. Pored osi trase izvođač je dužan osigurati i poligonske točke i repere na isti ili sličan način kao i os trase.
Za vrijeme osiguranja točaka izvođač mora voditi zapisnik i skicu osiguranja, a nakon toga treba izraditi plan iskolčenja s osiguranjima svih točaka.
Prije početka iskopa izvođač je dužan navedeni plan iskolčenja predati nadzornom inženjeru na uvid radi kontrole ispravnosti postupka. Izvođač ne smije početi s radovima prije nego dobije suglasnost nadzornog inženjera na ovu dokumentaciju. Iskolčenje trase provesti na temelju podataka iz projekta.
Obračun po m1 iskolčene trase.
|  | V1 DN 200 mm | m1 | 248 | 0
|  | V2 DN 100 mm | m1 | 13 | 0
|  | V3 DN 100 mm | m1 | 10 | 0
1 | 2 | Nabava, doprema i polaganje provizornog vodovoda od PEHD tlačnih cijevi DN 63 i 90 mm za tlak od 10 bara sa spojnicama za elektrofuzijsko zavarivanje.
Spajanje cijevi izvesti obavezno elektrofuzijskim zavarivanjem s PEHD spojnicom.
Provizorij postaviti obostrano u ulici Nikole Tesle i spojiti na postojeće cjevovode u čvoru V1-1 V1-15 kako nebi bilo prijelaza preko prometnice, a radi spajanja potrošača.
U stavku uključena nabava cjevovoda, komada i cijevi i manjih profila radi manjih radova na priključcima.
Stavku izvodi Vodovod d.o.o. Zadar. Ponuđač je dužan zatražiti ponudu od Vodovoda d.o.o. Zadar za ovu stavku.
Obračun po m1
|  | PEHD tlačne cijevi DN 90 mm | m1 | 145 | 0
|  | PEHD tlačne cijevi DN 63 mm | m1 | 570 | 0
1 | 3 | Izvedba spoja provizvornog cjevovoda PEHD DN 63 i 90 mm - na postojeći cjevovod DUKTIL DN 200 mm ili ACC 200 u čvoru V1-1 i V1-15.
U stavku uključena nabava i doprema PEHD cijevi i spojnica za provizorij te sav potreban materijal i rad za izradu spojeva.
Stavku izvodi Vodovod d.o.o. Zadar. Ponuđač je dužan zatražiti ponudu od Vodovoda d.o.o. Zadar za ovu stavku.
|  | Obračun po komadu | kom | 2 | 0
1 | 4 | Demontaža i uklanjanje provizornog vodovoda od PEHD tlačnih cijevi DN 63 i 90 određuje Vodovod d.o.o., s uklanjanjem opteživača, fazonskih komada i sitnog spojnog materijala.
U stavku uključena demontaža i uklanjanje cjevovoda, utovar i odvoz dogovoru s investitorom, te sav potreban materijal i rad.
Stavku izvodi Vodovod d.o.o. Zadar. Ponuđač je dužan zatražiti ponudu od Vodovoda d.o.o. Zadar za ovu stavku.
Obračun po m1
|  | PEHD tlačne cijevi DN 90 mm | m1 | 145 | 0
|  | PEHD tlačne cijevi DN 63 mm | m1 | 570 | 0
1 | 5 | Demontaža postojećeg azbestcementnog cjevovoda. Demontaža, utovar, odvoz i zbrinjavanje azbestcementnih cijevi postojećeg vodovoda koji se ukida. Zbrinjavanje vrši ovlaštena tvrtka. Obračun po kg. | kg | 50 | 0
|  | UKUPNO |  |  | 0
2 |  | ZEMLJANI RADOVI
2 | 1 | Iskop rova za vodovodne cijevi u tlu bez obzira na kategorije, s odbacivanjem iskopanog materijala na jednu stranu rova, na udaljenost najmanje 1,00 m od ruba rova da bi se omogućilo nesmetano raznošenje cijevi duž rova i spuštanje u rov. Dubina rova prema uzdužnom profilu, a širina rova je određena 80 cm do profila 200 mm.
U jediničnu cijenu uračunato je uklanjanje obrušenog materijala u rovu (u bilo kojoj fazi radova, odnosno radi vremenskih nepogoda), te eventualno crpljenje podzemne ili nadošle vode te moguće razupiranje rova. Dno kanala treba ručno isplanirati na točnost ± 2 cm uz zasijecanje svih neravnina.
Iskop u stijeni izvodit će se kopačem na čijem kraju se montira udarna glava ("pick hammer"). Iskop se vrši od gotovog planuma prometnice.
Stavka uključuje i eventualno potrebno razupiranje rova, što će se odrediti na licu mjesta za vrijeme iskopa uz suglasnost nadzornog inženjera.
Obračun količina vrši se po stvarno izvedenom iskopu, ali do dimenzija predviđenih u projektu.
|  | Obračun po m³ iskopanog materijala. | m3 | 397 | 0
2 | 2 | Ručni iskop. Ovaj rad obuhvaća ručni iskop na mjestima gdje je to radi sigurnosnih razloga obvezno - na križanjima projektiranog cjevovoda i drugih instalacija, u blizini postojećih okana te prema posebnim uvjetima poduzeća koja upravljaju pojedinim instalacijama.
|  | Obračun po m³ iskopanog materijala. | m3 | 20 | 0
2 | 3 | Proširenje i produbljenje rova za vodovodna okna s odbacivanjem iskopanog materijala na jednu stranu jame na udaljenost najmanje 1,0 m od ruba, bez obzira na kategoriju. Dno ručno isplanirati na točnost ± 2 cm.
Dimenzije pojedinih jama prema detaljima. Ostalo kao u stavci 2.1.
|  | Obračun po m3. | m3 | 65 | 0
2 | 4 | Nabava, doprema, raznošenje, ubacivanje, grubo i fino planiranje te nabijanje uz vlaženje posteljice od pijeska debljine 10 cm. Posteljicu nabijati ručnim nabijačima. Cijevi moraju ravnomjerno nalijegati po čitavoj dužini, a na mjestu spojeva treba ostaviti produbljenje za izradu spojeva.
|  | Obračun po m3 ugrađenog pijeska. | m3 | 25 | 0
2 | 5 | Zatrpavanje rova oko i iznad cijevi (pijesak ili sitni šljunak) veličine max. zrna 8 mm (zasip 1). Zatrpavanje biranim materijalom iz iskopa nije dozvoljeno. Zatrpavanje vršiti do visine 30 cm iznad tjemena cijevi, na način da spojevi cijevi ostanu slobodni sve dok se ne izvrši tlačna proba, a zatim i njih zatrpati na isti način. Pri tom će na sredini cijevi visina nasutog materijala iznad tjemena cijevi biti znatno viša od 30 cm, tako da se, nakon uspješno provedene tlačne probe, razastiranjem tog materijala može postići jednolika debljina nadsloja od 30 cm iznad tjemena cijevi duž cijelog cjevovoda i po čitavoj širini rova.
|  | U stavku uključena nabava, doprema, razvažanje duž trase, ubacivanje, razastiranje te nabijanje ručnim nabijačima. Obračun po m3 zatrpanog rova. | m3 | 130 | 0
2 | 6 | Odvoz materijala iz cjelokupnog iskopa na privremenu deponiju, sa utovarom i istovarom. Privremenu deponiju osigurava izvođać radova!
|  | Obračun po m3. | m3 | 482 | 0
2 | 7 | Dovoz materijala s privremene deponije i zatrpavanje ostatka rova probranim sitnijim materijalom iz iskopa, frakcija do 12 cm. Materijal nabijati strojnim i ručnim nabijačima u slojevima od 30 cm do nivoa posteljice prometnice, a završni sloj sabiti na modul stišljivosti Ms > 40 MN/m2.
|  | Obračun po m3. | m3 | 102 | 0
2 | 8 | Dovoz materijala s privremene deponije i zatrpavanje građevinske jame nakon izvedbe vodovodnih okana rastresitim materijalom, frakcija do 12 cm. Zatrpavanje se vrši u slojevima od 30 cm do nivoa posteljice prometnice, a završni sloj sabiti na modul stišljivosti Ms > 40 MN/m².
|  | Obračun po m3 ugrađenog materijala. | m3 | 40 | 0
2 | 9 | Odvoz preostalog materijala s privremene deponije iz cjelokupnog iskopa, s utovarom i istovarom nakon završetka svih radova na gradsku deponiju.
|  | Obračun po m3. | m3 | 340 | 0
|  | UKUPNO |  |  | 0
3 |  | BETONSKI I AB RADOVI
3 | 1 | Betoniranje blokova osiguranja horizontalnih krivina, T-komada i krajeva cjevovoda izvan okna položaja, dimenzija i oblika datih u nacrtima za pojedine tipove. Betoniranje vršiti betonom C16/20. Svi blokovi se betoniraju prije tlačne probe. U jediničnu cijenu uračunata je potrebna oplata te dobava, ugradba i njega betona, te sav drugi rad i materijal potreban za dovršenje rada.
|  | Obračun po komadu izvedenog betonskog oslonca. | kom | 5 | 0
3 | 2 | Betoniranje AB bloka ispod kape ugradbene garniture ventila betonom C16/20 vanjskih dimenzija 40 × 40 cm visine 15 cm sa otvorom ø 19 cm. Blok armirati sa 4ø12, vilice ø 6/10. U jediničnu cijenu uračunata je potrebna oplata te dobava, ugradba i njega betona, te sav drugi rad i materijal potreban za dovršenje rada.
|  | Obračun po komadu izvedenog bloka. | kom | 2 | 0
3 | 3 | Betoniranje prstena ispod nadzemnog hidranta betonom C16/20 vanjskih dimenzija 50 × 50 cm, visine 40 cm. U jediničnu cijenu uračunata oplata.
|  | Obračun po komadu ubetonirane kape. | kom | 2 | 0
3 | 4 | Izrada podložnih betonskih blokova od betona C16/20 veličine 30×30×30 cm ispod N fazona. U jediničnu cijenu uračunata i potrebita oplata.
|  | Obračun po komadu izvedenog bloka. | kom | 2 | 0
3 | 5 | Betoniranje bloka ispod armature u zasunskom oknu. Blok izraditi od betona C16/20, prosječne dimenzije bloka 30×30×110 cm. Blokovi se betoniraju prilikom ugradnje armature. U jediničnu cijenu uračunata je potrebna oplata te dobava, ugradba i njega betona, te sav drugi rad i materijal potreban za dovršenje radova. Komada 12.
Obračun po m³ betona i m² oplate.
|  | beton | m3 | 0.5 | 0
|  | oplata | m2 | 3 | 0
3 | 6 | Betoniranje dna jame zasunskog okna betonom C12/15 za sloj izravnanja – podložni beton debljine 10 cm uključivo nabava i transport komponenti, spravljanje i ugrađivanje betona.
|  | Obračun po m³ ugrađenog betona. | m3 | 0.8 | 0
3 | 7 | Betoniranje donje ploče zasunskog okna vodonepropusnim betonom C25/30 debljine 20 cm. U jediničnu cijenu uračunata je dobava, ugradba i njega betona, te sav drugi rad i materijal potreban za dovršenje posla. Obračun po m3 betona i m2 oplate.
|  | beton | m3 | 1.5 | 0
|  | oplata | m2 | 1.5 | 0
3 | 8 | Betoniranje zidova zasunskog okna vodonepropusnim betonom C25/30 debljine 20 cm. Okno se betonira nakon kompletne montaže cijevi, fazonskih komada i armatura. U jediničnu cijenu uračunata je dobava, ugradba i njega betona, te sav drugi rad i materijal potreban za dovršenje rada. Obračun po m3 betona i m2 oplate.
|  | beton | m3 | 4.6 | 0
|  | oplata | m2 | 16 | 0
3 | 9 | Betoniranje pokrovne ploče zasunskog okna vodonepropusnim betonom C25/30 debljine 20 cm. U jediničnu cijenu uračunata je dobava, ugradba i njega betona, te sav drugi rad i materijal potreban za dovršenje posla. Obračun po m3 betona i m2 oplate.
|  | beton | m3 | 1.3 | 0
|  | oplata | m2 | 4.5 | 0
3 | 10 | Betoniranje zidova oko silaznog otvora okna vodonepropusnim betonom C25/30 u svemu prema detalju. U jediničnu cijenu uračunata je dobava, ugradba i njega betona, te sav drugi rad i materijal potreban za dovršenje posla. Obračun po m3 betona i m2 oplate.
|  | beton | m3 | 0.5 | 0
|  | oplata | m2 | 0.5 | 0
3 | 11 | Nabava, doprema, ispravljanje, čišćenje, savijanje i montaža armature. Vezanje paljenom žicom fi 2 mm. Količine na temelju plana savijanja i iskaza armature.
Obračun po kg ugrađene armature.
|  | B500B | kg | 500 | 0
|  | UKUPNO |  |  | 0
4 |  | ZIDARSKI RADOVI
4 | 1 | Dobava materijala i izvedba bunarića za hidrante iz opeke debljine 12 cm u cementnom mortu 1 : 2 kompletno. U jediničnu cijenu uračunata je dobava, ugradba materijala, te sav drugi rad potreban za dovršenje rada.
|  | Obračun po komadu prema specifikaciji. | kom | 2 | 0
4 | 2 | Dobava materijala i izrada cementne glazure 1:2 na dnu okna radi dobivanja pada. Zagladiti do crnog sjaja.
|  | Obračun po m². | m2 | 10 | 0
4 | 3 | Nabava, doprema, raznošenje i ugrađivanje tipskih lijevano - željeznih poklopaca. Poklopac nazivnog otvora 600×600 mm sa bravom, za opterećenje 250 kN.
Obračun po komadu.
|  | poklopac 250 kN na kolniku | kom | 2 | 0
4 | 4 | Nabava, doprema, raznošenje i ugradnja čeličnih penjalica Ø 25 mm (35+30+30cm) razvijene duljine 95 cm u zasunsko okno. Prva penjalica u oknu se postavlja na 50 cm ispod kote poklopca, najniža penjalica ne smije niti više od 50 cm iznad poda. Razmak između penjalica je 30 cm. U cijenu uračunat sav potreban rad i materijal za izradu i ugradnju penjalica.
|  | Obračun po komadu ugrađene penjalice. | kom | 10 | 0
|  | UKUPNO |  |  | 0
5 |  | MONTAŽERSKI RADOVI
Specifikacija cijevi, fazonskih komada i armatura prema iskazu vodovodnog materijala i shemi čvorova. Izrada i kvaliteta prema postojećim propisima HRN, DIN, ISO. Svi fazonski komadi i armatura moraju imati tvorničku zaštitu epoksidnim premazom izvana i iznutra.
Fazonski komadi previđeni su od lijevanog željeza (nodularni lijev i sivi lijev), a zasuni od lijevanog željeza (nodularni lijev).
5 | 1 | Nabava, doprema i montaža lijevano željeznih DUCTILE (nodularni lijev GGG 40) vodovodnih cijevi NATURAL klase 40 (prema DIN EN 545), s unutarnjom izolacijom od cementnog morta (prema DIN EN 545, odnosno DIN 2880) i vanjskom zaštitom cinčano-aluminijskom prevlakom (Zn-Al) i plavim epoksidnim pokrivnim slojem (cink-aluminij 400 g/m2, epoks. pokrivni sloj prema DIN EN 545).
Cijevi su na spoj TYTON, pojedinačne duljine 6.0 m.
Doprema i montaža, uključuje dovoz cijevi do deponije na gradilištu, istovar, raznašanje do mjesta ugradnje, te spuštanje i montažu.
U stavku je uračunat sav brtveni i pomoćni materijal te sav strojni i ručni rad, rezanje cijevi, obrada,i premazivanje odrezanih rubova antikorozivnim sredstvom neškodljivim za vodu, a vrši se prema uputama proizvođača.
Obračun po m1 ugrađene cijevi.
|  | DN 200 mm naglavak TYTON | m1 | 260 | 0
|  | DN 100 mm naglavak TYTON | m1 | 25 | 0
5 | 2 | Nabava, doprema i montaža fazonskih komada od ljevanog željeza (nodularni lijev) za spoj na prirubnicu prema ISO 2531 i naglavak, izvana zaštićenih epoksidnim slojem (EP-P) prema DIN 3476, a iznutra također epoksidnim (EP-P) premazom prema DIN 30677-2. U stavku je uračunat sav spojni materijal (brtve, vijci, matice) za radni pritisak od 10 bara. fazonski komadi su iz nodularnog lijeva GGG 40.
Obračun po komadu.
|  | F DN 100 mm | kom | 2 | 0
|  | F DN 200 mm | kom | 3 | 0
|  | FF DN 80 mm / L=300mm | kom | 2 | 0
|  | FF DN 100 mm / L=800 mm | kom | 2 | 0
|  | FF DN 200 mm / L=600 mm | kom | 2 | 0
|  | FF DN 200 mm / L=800 mm | kom | 2 | 0
|  | EU DN 100 mm | kom | 5 | 0
|  | E-BS DN 200 mm | kom | 1 | 0
|  | EU DN 200 mm | kom | 6 | 0
|  | FFR DN 200/100 mm | kom |  | 0
|  | T DN 200/100 mm | kom | 2 | 0
|  | T DN 200/200 mm | kom | 1 | 0
|  | TT DN 200 mm | kom |  | 0
|  | MMA DN 200/80 mm | kom | 2 | 0
|  | MMA DN 200/100 mm | kom | 1 | 0
|  | N DN 80 mm | kom | 2 | 0
|  | Q DN 200/90° | kom | 1 | 0
|  | MDK, tip A | kom | 2 | 0
|  | MK11 DN 100/11° | kom | 1 | 0
|  | X DN 200 mm | kom | 1 | 0
|  | X DN 100 mm | kom | 1 | 0
|  | X + n.o. DN 100/60 mm | kom | 1 | 0
5 | 3 | Nabava, doprema i montaža montažno - demontažnih komada, tip harmonika, proizv. montažno - demontažni kompenzator. Dijelovi montažno-demontažnog komada moraju biti napravljeni od slijedećih materijala: harmonika - HRN C.B9.020 Č 4572 (EN-Norm 10088), prirubnica - HRN C.B9.020 Č 0361 (EN-Norm 10025) i pertla - HRN C.B9.020 Č 4572 (EN-Norm 10088). Vijci i matice moraju biti galvanski pocinčani.
Obračun po komadu po specifikaciji.
|  | DN 200 mm, L=130 (± 25 mm) | kom | 2 | 0
5 | 4 | Nabava, doprema i montaža zasuna od ljevanog željeza, kratkih s ravnim prolazom i mekim nalijeganjem za radni tlak 10 bara, s potrebnim materijalom za spajanje (brtve i vijci) te teleskopskom ugradbenom garniturom i okruglom ljevanoželjeznom uličnom kapom prema DIN 4056.
Obračun po komadu po specifikaciji.
|  | EV zasun DN 80 mm sa UG (rd=1m) i kapom | kom | 2 | 0
|  | EV zasun DN 100 mm sa UG (rd=1m) i kapom | kom | 1 | 0
|  | EV zasun DN 200 mm sa UG (rd=1m) i kapom | kom | 1 | 0
5 | 5 | Nabava, doprema i montaža eliptičnih zasuna od ljevanog željeza, kratkih s ravnim prolazom i mekim nalijeganjem za radni tlak 10 bara, s potrebnim materijalom za spajanje (brtve i vijci) i kolom.
Obračun po komadu po specifikaciji.
|  | EV zasun DN 100 mm s kolom | kom | 2 | 0
|  | EV zasun DN 200 mm s kolom | kom | 2 | 0
5 | 6 | Nabava, doprema i montaža nadzemnih hidranata DN 80 od ljevanog željeza, sa lomljivim stupom, prema DIN-u 3222, sa ugrađenim dvjema gornjim C-spojkama (DN 50) prema DIN-u 14317 i jedna donja B-spojka (DN 65) prema DIN 14318; kompletno s vijcima i brtvama za radni tlak od 10 bara.
Obračun po komadu prema specifikaciji.
|  | NH DN 80 mm, dubina ugradnje 1,25 m | kom | 2 | 0
5 | 7 | Nabava, doprema i montaža spojnice, uključujući i sav spojni i brtveni materijal za radni tlak od 10 bara.
Obračun po komadu po specifikaciji.
|  | E-BS SD DN 200 mm | kom | 2 | 0
5 | 8 | Izvedba spoja projektiranog cjevovoda DUKTIL DN 200 mm na postojeći cjevovod ACC DN 200 mm u čvoru V1-1.
Stavku izvodi Vodovod d.o.o. Zadar. Ponuđač je dužan zatražiti ponudu od Vodovoda d.o.o. Zadar za ovu stavku.
U cijenu uključen sav potreban materijal (brtve, vijci i sl.) i rad pri izradi spoja.
|  | Obračun po komadu izvedenog spoja. | kom | 1 | 0
5 | 9 | Izvedba spoja projektiranog cjevovoda DUKTIL DN 200 mm na postojeći cjevovod DUKTIL DN 200 mm u čvoru V1-15.
Stavku izvodi Vodovod d.o.o. Zadar. Ponuđač je dužan zatražiti ponudu od Vodovoda d.o.o. Zadar za ovu stavku.
U cijenu uključen sav potreban materijal (brtve, vijci i sl.) i rad pri izradi spoja.
|  | Obračun po komadu izvedenog spoja. | kom | 1 | 0
5 | 10 | Izvedba spoja projektiranog cjevovoda DUKTIL DN 100 mm na postojeći cjevovod DUKTIL DN 100 mm u čvoru V2-1 i u čvoru V3-1
Stavku izvodi Vodovod d.o.o. Zadar. Ponuđač je dužan zatražiti ponudu od Vodovoda d.o.o. Zadar za ovu stavku.
U cijenu uključen sav potreban materijal (brtve, vijci i sl.) i rad pri izradi spoja.
|  | Obračun po komadu izvedenog spoja. | kom | 2 | 0
5 | 11 | Obnova vodovodnih prikjučaka uključujući i vodomjerna okna. Stavka uključuje iskop rova za kućne priključke od projektiranog cjevovoda do spoja na kućnu instalaciju, demontaža starih priključaka, te utovar i odvoz zemljanog i vodovodnog materijala na deponiju.
Stavkom je obuhvaćena dobava i ugradnja slijedećeg materijala:
- komplet ogrlica za lijevane cijevi DN 200 mm sa ventilom DN 25 mm, teleskopskom ugradbenom garniturom i uličnom kapom
- pocinčana cijev DN 25 mm sa izolacijom, spojnim i brtvenim materijalom (potrebno cca 6 m' po priključku)
Nova okna su predviđena u parceli vlasnika neposredno iza novog ogradnog zida parcele. Stavkom je obuhvaćen iskop jame za vodomjerno okno, zidanje okna 60×60 cm od cigle, dobava i ugradnja kuglastih ventila DN 25 mm (2 komada po priključku). Predviđa se izmještanje postojećih kućnih vodomjera.
U cijenu uračunat sav potrebit materijal (brtve, vijci i sl.) i rad.
Stavku izvodi Vodovod d.o.o. Zadar. Ponuđač je dužan zatražiti ponudu od Vodovoda d.o.o. Zadar za ovu stavku.
|  | Obračun po komplet izvedenom priključku i oknu. | kom | 22 | 0
5 | 12 | Nabava, doprema i postavljanje trake za trajno označavanje cjevovoda (plava signalna vrpca s oznakom VODOVOD na 30 cm iznad tjemena cjevovoda, položene po osi cjevovoda). Traka u sebi ima metalni vodič koji mora biti propisno vezan za vodovodni element koji izlazi na površinu (hidrant ili sl.).
Obračun po m1 postavljene trake.
|  | V1 DN 200 mm | m1 | 260 | 0
|  | V2 DN 100 mm | m1 | 11 | 0
|  | V3 DN 150 mm | m1 | 14 | 0
|  | UKUPNO |  |  | 0
7 |  | ZAVRŠNI RADOVI
7 | 1 | Izrada geodetskog elaborata izvedenog stanja vodovodne mreže, terena i obližnjih instalacija u apsolutnim (x,y,z) koordinatama. Elaborat se radi posebno u formi koja se zahtijeva prema propisima o izmjeri i kao takav mora biti ovjeren od nadležnog katastarskog ureda, a posebno u formi odgovarajućoj za korištenje od strane Vodovoda d.o.o. Zadar za uklapanje u geografski informacijski sustav (GIS).
Geodetsko snimanje mora pratiti sve faze izvođenja vodovodne mreže. Dakle, osim snimanja samih cjevovoda u sklopu kojih treba prikazati i sve podzemne zaštite cijevi kao što su zacjevljenja ili obloge, moraju se za uklapanje u GIS snimiti sve ostale vodovodne građevine na mreži i svi površinski vodovodni elementi u stvarnom položaju i veličini, a to su sve vrste vodovodnih okana (okna za ogranke, muljne ispuste, zračne ventile ili sekcijske zasune), vodovodne kape iznad zasuna za ogranke (obično okrugle) ili sami zasuni s odgovarajućom standardnom shematskom oznakom i kape podzemnih hidranata ako ih ima.
Način prikaza svih vodovodnih elemenata mora biti u skladu sa standardom prikaza unošenja u GIS koji izvođač snimanja mora na vrijeme zatražiti od Vodovoda d.o.o. Zadar.
Elaborat može dobiti ovjeru samo ako je snimanje cjevovoda u cijelosti provedeno isključivo po dostupnom - vidljivom cjevovodu i samo ako sadržava izjavu odgovorne osobe kojom se to potvrđuje. Dakle snimanje cjevovoda se obavlja isključivo prije zatrpavanja, a najbolje neposredno i sukcesivno nakon uspješno provedenih tlačnih proba po dionicama kad moraju biti vidljivi svi naglavci i lukovi. Elaborat se naručitelju predaje u dovoljnom broju primjeraka (u kartiranom i digitalnom obliku), od čega se za Vodovod d.o.o. Zadar moraju osigurati po dva kartirana i po jedan digitalni za unošenje u katastar, odnosno unošenje u GIS. Obračun po m1 cjevovoda.
|  | V1 DN 200 mm | m1 | 248 | 0
|  | V2 DN 100 mm | m1 | 13 | 0
|  | V3 DN 100 mm | m1 | 10 | 0
7 | 2 | Ispitivanje cjevovoda na nepropusnost pomoću vode na odgovarajući tlak (tlačna proba). U stavku uključena montaža i demontaža privremenog dovoda vode i spojeva, aparata za tlačenje s manometrom i kontrolnim manometrom, punjenje cjevovoda, tlačenje pumpom, ispuštanje vode i propisani ispravak eventualne neispravnosti.
Prije punjenja cjevovoda vodom mora biti izvršeno osiguranje i ukrućenje na svim krivinama i krajevima cjevovoda te djelomično zatrpavanje cijevi sitnozrnastim materijalom, da bi se postigla sigurnost, da uspostavljeni pritisak ne bi pomaknuo ili digao cijevi, te oštetio spojeve i cijevi kao i doveo u opasnost radnike - montere.
Prilikom ispitivanja zabranjuje se svaki rad u rovu. Punjenje cijevi vodom izvesti polagano da zrak iz cijevi može slobodno izaći.
Obračun po m1 cjevovoda.
|  | DN 200 mm | m1 | 250 | 0
|  | DN 100 mm | m1 | 25 | 0
7 | 3 | Provjera ispravnosti izvedenih hidranata na predmetnoj vodoopskrbnoj mreži i pribavljanje certifikata o ispravnosti hidranata. Provjera ispravnosti vrši se u skladu s Pravilnikom o uvjetima ispitivanja stabilnih sustava za dojavu i gašenje požara (NN 67/96 i 41/03). Ispitivanje obavlja pravna osoba ovlaštena za obavljanje ove vrste ispitivanja
|  | Obračun po kompletu izvršenih radova. | komplet | 2 | 0
7 | 4 | Čišćenje i ispiranje montiranog cjevovoda nakon kompletno zatrpanog rova i uspješno izvedene tlačne probe. Ispiranje cjevovoda vrši se prema opisu u posebnim tehničkim uvjetima izvedbe cjevovoda. U cijenu su uračunata dobava vode, te sav alat, strojevi, pomoćni materijal i rad. Ispitivanje vršiti sve dok na ispustu ne počne izlaziti potpuno čista i bistra voda.
Obračun po m1 cjevovoda.
|  | V1 DN 200 mm | m1 | 248 | 0
|  | V2 DN 100 mm | m1 | 13 | 0
|  | V3 DN 100 mm | m1 | 10 | 0
7 | 5 | Dezinfekcija montiranog cjevovoda prije stavljanja istog u pogon. Nakon provedenog tlačnog ispitivanja te ispiranja cijevi pristupa se dezinfekciji cjevovoda prema priloženim tehničkim uvjetima ili posebnim uputstvima sanitarne inspekcije. Dezinfekciju provodi ovlaštena tvrtka za takve poslove.
Nakon dezinfekcije otopinu ispustiti i cijevi isprati sa normalno kloriranom vodom za piće, u kojoj koncentraciju klora određuje sanitarni inspektor. Dezinfekcija se smatra uspješno provedena kada analizirani uzorak dade zadovoljavajuće rezultate.
U cijenu uključen sav rad, utrošak vode, dezinfekcijskog sredstva, uzimanje i nošenje uzoraka na analizu te dobivanje atesta o sanitarnoj ispravnosti cjevovoda kod nadležne zdravstvene ustanove.
Obračun po m1 cjevovoda.
|  | V1 DN 200 mm | m1 | 248 | 0
|  | V2 DN 100 mm | m1 | 13 | 0
|  | V3 DN 100 mm | m1 | 10 | 0
|  | UKUPNO |  |  | 0

## mapa3_oborinska
MAPA 3_GRAĐEVINSKI PROJEKT OBORINSKE ODVODNJE
1 |  | PRIPREMNI RADOVI
1 | 1 | Iskolčenje trase kolektora oborinske odvodnje i priključaka slivnika.
Rad obuhvaća sva geodetska mjerenja, kojima se podaci iz projekta prenose na teren, osiguranje osi iskolčene trase, profiliranje, obnavljanje i održavanje iskolčenih oznaka na terenu za sve vrijeme građenja, odnosno do predaje radova investitoru.
Izvođač je dužan sve točke osigurati položajno i visinski tako da ih je u toku ili po završenom radu moguće lako obnoviti. Pored osi trase izvođač je dužan osigurati i poligonske točke i repere na isti ili sličan način kao i os trase.
Za vrijeme osiguranja točaka izvođač mora voditi zapisnik i skicu osiguranja, a nakon toga treba izraditi plan iskolčenja s osiguranjima svih točaka.
Prije početka iskopa izvođač je dužan navedeni plan iskolčenja predati nadzornom inženjeru na uvid radi kontrole ispravnosti postupka. Izvođač ne smije početi s radovima prije nego dobije suglasnost nadzornog inženjera na ovu dokumentaciju. Iskolčenje trase provesti na temelju podataka iz projekta. Obračun po m' trase.
|  | kolektor oborinske odvodnje | m1 | 240 | 0
|  | priključci slivnika | m1 | 150 | 0
1 | 2 | Izrada spoja na postojeće okno OB-9 (1.FAZA) oborinske odvodnje.
|  | Obračun po komadu | kom | 1 | 0
|  | UKUPNO |  |  | 0
2 |  | ZEMLJANI RADOVI
2 | 1 | Strojni iskop rovova u terenu bez obzira na kategoriju, s radom pikamera, za kolektor oborinske odvodnje. Rovovi su oblika i dimenzija prema poprečnim presjecima, dubina rova u poprečnom presjeku nije konstantna. Iskop se vrši od gotovog planuma prometnice. Dubine dna prema uzdužnom profilu. Kod iskopa mora se paziti na pravilno odsijecanje stranica i dna.
Iskopani materijal odlaže se na jednu stranu rova najmanje 1,00 m tako da se osigura nesmetan rad u rovu.
U cijenu iskopa je uračunato i eventualno ispumpavanje vode iz rova za vrijeme izvođenja radova!
Stavkom (jediničnom cijenom) je obračunato razupiranje i podupiranje rova.
Dno kanala treba ručno isplanirati na točnost ± 2 cm uz zasijecanje svih neravnina. Iskop prema normalnim profilima i kategoriji, prekop se neće priznati.
|  | Obračun po m3 iskopanog materijala sa planiranim dnom prema projektiranom profilu. | m3 | 1135 | 0
2 | 2 | Ručni iskop. Ovaj rad obuhvaća ručni iskop na mjestima gdje je to radi sigurnosnih razloga obvezno - na križanjima projektiranog cjevovoda i drugih instalacija, u blizini postojećih okana te prema posebnim uvjetima poduzeća koja upravljaju pojedinim instalacijama.
|  | Obračun po m³ iskopanog materijala. | m3 | 20 | 0
2 | 3 | Strojni iskop rovova u terenu bez obzira na kategoriju, s radom pikamera za priključke slivnika. Rovovi su oblika i dimenzija prema poprečnim presjecima, dubina rova u poprečnom presjeku nije konstantna. Prosjećna dubina dna 80 cm, mjereno od planuma prometnice, širine 80 cm. Kod iskopa mora se paziti na pravilno odsijecanje stranica i dna.
Iskopani materijal odlaže se na jednu stranu rova najmanje 1,00 m tako da se osigura nesmetan rad u rovu.
U cijenu iskopa je uračunato i eventualno ispumpavanje vode iz rova za vrijeme izvođenja radova!
Stavkom (jediničnom cijenom) je obračunato razupiranje i podupiranje rova.
Dno kanala treba ručno isplanirati na točnost ± 2 cm uz zasijecanje svih neravnina. Iskop prema normalnim profilima i kategoriji, prekop se neće priznati.
|  | Obračun po m3 iskopanog materijala sa planiranim dnom. | m3 | 110 | 0
2 | 4 | Strojni iskop jama za slivnike, te proširenje rova na mjestima gdje dolaze revizijska okna. Jame slivnika su dubine 1,00 m mjereno od nivoa posteljice kolnika, tlocrtne površine 1,00×1,00 m. Iskopani materijal treba odbaciti 1,00 m od građevne jame. Dno jame mora se fino isplanirati na točnost ± 2 cm.
|  | Obračun po m3 iskopanog materijala sa planiranim dnom. | m3 | 85 | 0
2 | 5 | Izrada posteljice, za cijevi oborinske odvodnje na dnu rova od sitnog materijala - pijeska ili finijeg zamjenskog materijala maksimalne veličine zrna 8 mm. Posteljica je debljine 10 cm. Cijevi moraju ravnomjerno nalijegati na posteljicu čitavom dužinom s ručnim nabijanjem i po potrebi vlaženjem, a na mjestu spojeva treba ostaviti udubljenje za izradu spojeva.
Posteljica mora biti ravna i prilagođena obliku cijevi u uzdužnom smjeru da cijev po cijeloj duljini naliježe na istu. Podmetanje kamena ispod cijevi ili podupiranje najstrože se zabranjuje.
|  | Obračun po m³ (količine iz tablica masa). | m3 | 38 | 0
2 | 6 | Izrada posteljice za priključke slivnika na dnu rova i oko cijevi do visine betonske obloge cijevi od sitnog materijala - pijeska ili finijeg zamjenskog materijala maksimalne veličine zrna 8 mm. Posteljica je debljine 10 cm. Cijevi moraju ravnomjerno nalijegati na posteljicu čitavom dužinom s ručnim nabijanjem i po potrebi vlaženjem, a na mjestu spojeva treba ostaviti udubljenje za izradu spojeva.
Posteljica mora biti ravna i prilagođena obliku cijevi u uzdužnom smjeru da cijev po cijeloj duljini naliježe na istu. Podmetanje kamena ispod cijevi ili podupiranje najstrože se zabranjuje.
|  | Obračun po m3. | m3 | 14 | 0
2 | 7 | Zatrpavanje rova do 30 cm iznad tjemena cijevi oborinske odvodnje sitnim materijalom - pijesak ili finiji zamjenski materijal iz pozajmišta (0-8 mm) za glavni kolektor i slivne priključke. Materijal nabijati strojnim i ručnim nabijačima.
|  | Obračun po m³. | m3 | 348 | 0
2 | 8 | Odvoz materijala iz cjelokupnog iskopa na privremenu deponiju, sa utovarom i istovarom. Privremenu deponiju osigurava izvođać radova!
|  | Obračun po m3. | m3 | 1350 | 0
2 | 9 | Dovoz materijala s privremene deponije i zatrpavanje ostatka rova probranim sitnijim materijalom iz iskopa za oborinsku odvodnju. Materijal nabijati strojnim i ručnim nabijačima u slojevima od 30 cm, a završni sloj prije izrade koloničke konstrukcije sabiti na modul stišljivosti Ms > 40 MN/m2.
|  | Obračun po m3. | m3 | 530 | 0
2 | 10 | Odvoz preostalog materijala od cjelokupnog iskopa, s utovarom i istovarom nakon završetka svih radova na deponiju.
|  | Obračun po m3. | m3 | 820 | 0
|  | UKUPNO |  |  | 0
3 |  | BETONSKI I AB RADOVI
3 | 1 | Izrada slivnika.
Okno slivnika izvodi se od betonske ili PVC kanalizacijske cijevi Ø 400 mm. Ova cijev se polaže na betonsku podlogu površine 70×70 cm, debljine 20 cm. Podloga i obloga oko cijevi slivnika izvodi se od betona C 12/15, a ležaj rešetke izvodi se od betona C 25/30. Sve prema detalju iz grafičkih priloga.
U jediničnu cijenu uračunata je dobava i ugradba cijevi, dobava, ugradba i njega betona, potrebna oplata te sav drugi rad i materijal potreban za izradu slivnika.
|  | Obračun po komadu izvedenog slivnika. | kom | 16 | 0
3 | 2 | Izrada betonske zaštite kanalizacijskih cijevi za priključke slivnika.
Stavka obuhvaća izradu betonske zaštite kanalizacijskih cijevi Ø 200 mm za slivničke priključke betonom C 12/15. Obloga se izvodi iznad tjemena cijevi u debljini sloja od 10 cm, a u cijeloj širini rova.
U jediničnu cijenu uračunata je dobava, ugradba i njega betona, te sav drugi rad i materijal potreban za izradu betonske zaštite.
|  | Obračun po m3. | m3 | 24 | 0
3 | 3 | Izrada podložnog betona za revizijska okna oborinske odvodnje betonom C16/20. Beton je debljine 10 cm.
|  | Obračun po m3. | m3 | 2.3 | 0
3 | 4 | Izvedba AB podložne ploče za postavljanje PEHD (polietilenska) montažnih revizijskih okana oborinske odvodnje, betonom C 25/30, debljine 20 cm.. U donju zonu se prije betoniranja ugrađuju mreže B500B (Q 335), a donji dio montažnog okna s kinetom se ugrađuje na odgovarajuću visinsku kotu (niveleta) u svježi beton (ojačanja ovog dijela okna s kinetom!).
|  | Stavkom obračunata i odgovarajuća (bočna) oplata. Obračun po m3 betona uključivo bočnu oplatu. | m3 | 3.5 | 0
3 | 5 | Izrada AB rasteretne ploče dimenzija 1,60 x 1,60 m za PEHD montažna revizijska okna oborinske odvodnje betonom C25/30.
Rasteretna ploča postavlja se tako da se ne oslanja na tijelo PEHD okna Ø 1000 mm već se opterećenje prenosi na zbijeni materijal oko okna (zbijenost min. 92% po Proctoru u širini najmanje 50 cm od tijela okna).
Razmak između vrha PEHD okna i AB rasteretne ploče mora iznositi najmanje 5 cm. Na propisno postavljen AB rasteretnu ploču polaže se lijevano-željezni poklopac Ø 600 mm s kvadratnim okvirom i mehanizmom za podizanje (teški tip; nosivost 400 kN) na načina da je gornji rub poklopca u ravnini sa kotom nivelete kolnika. Poklopac se mora učvrstiti betonom na AB rasteretnu ploču ili usidriti da bi spriječio pomicanje poklopca.
Debljina ploče je 15 cm.
Stavkom obračunata i odgovarajuća oplata.
|  | Obračun po m3. | m3 | 3.7 | 0
3 | 6 | Nabava, doprema, ispravljanje, čišćenje, savijanje i montaža armature. Vezanje paljenom žicom fi 2 mm. Količine na temelju plana savijanja i iskaza armature.
Obračun po kilogramu ugrađene armature.
|  | B500B | kg | 1400 | 0
|  | UKUPNO |  |  | 0
4 |  | MONTERSKI RADOVI
4 | 1 | Dobava, doprema i istovar na gradilišni deponij PEHD tipskih montažnih revizijskih okana ø 1000 mm za oborinske odvodnje.
Okna industrijski proizvedena (višedjelna ili jednodjelna), s kinetom Ø 1000 mm oblikovanoj prema specifikaciji, srednjim dijelom ø 1000 mm visine prema potrebnoj dubini okna i gornjim konusnim dijelom Ø 1000/600 mm.
Spojevi cijevi kolektora na PEHD okna/cijevi trebaju biti od tvornički izvedenih obuhvatnih stezaljki sa cjevnim brtvama ili naglavkom s brtvom.
Visina okana, tlocrtni smještaj priključaka cijevi i njihovi profili definirani su specifikacijom u glavnom projektu.
|  | Obračun po komadu dobavljenog okna. | kom | 8 | 0
4 | 2 | Raznošenje duž rova, polaganje u rov i montaža PEHD montažnih revizijskih okana Ø 1000 mm na pripremljenu betonsku podlogu.
Ugradnja donjeg dijela montažnog PEHD okna s kinetom Ø 1000 mm u betonsku podlogu na predviđenu visinsku kotu nivelete.
Visina okana, tlocrtni smještaj priključaka cijevi i njihovi profili definirani su specifikacijom u glavnom projektu.
U cijeni je i ugradnja svih spojnica, brtvi ili drugog spojnog materijala.
|  | Obračun po komadu potpuno ugrađenog okna. | kom | 8 | 0
4 | 3 | Dobava i doprema na gradilišni deponij termoplastičnih cijevi i spojeva cijevi nazivnih krutosti SN 8 (8 kN/m2), za izvedbu oborinske odvodnje.
Kvaliteta materijala cijevi i spojnica predviđena je kao PEHD, PVC ili PP.
U cijenu uračunata i dobava i transport svih potrebnih spojnica za cijevi i okna i sve gumene brtve (2 komada/spoju!).
Obračun po m'
|  | DN 800 mm | m1 | 240 | 0
4 | 4 | Dobava i doprema na gradilišni deponij termoplastičnih cijevi i spojeva cijevi nazivnih krutosti SN 8 (8 kN/m2), profila DN 200 mm za izvedbu priključaka slivnika.
Kvaliteta materijala cijevi i spojnica predviđena je kao PEHD, PVC ili PP.
U cijenu uračunata dobava i transport. Stavka uključuje i sve potrebne spojnice za cijevi i okna i sve gumene brtve (2 komada/spoju!).
|  | Obračun po m' | m1 | 150 | 0
4 | 5 | Raznošenje duž trase rova, polaganje u rov na podlogu od pijeska te montaža (spajanje) cijevi SN 8 (8 kN/m2), za izvedbu oborinske odvodnje i priključaka slivnika.
Kvaliteta materijala cijevi i spojnica predviđena je kao PEHD, PVC ili PP.
U cijenu uračunata i dobava i transport svih potrebnih spojnica za cijevi i okna i sve gumene brtve (2 komada/spoju!).
Obračun po m'
|  | DN 800 mm | m1 | 240 | 0
|  | DN 200 mm - priključci slivnika | m1 | 150 | 0
|  | UKUPNO |  |  | 0
5 |  | ZIDARSKI RADOVI
5 | 1 | Dobava i doprema na gradilišni deponij lijevanoželjeznih (sivi lijev) kanalskih poklopaca, okruglog tlocrtnog oblika Ø 600 mm s kvadratnim okvirom (strojno obrađen/tokaren dosjed između poklopca i okvira) s mehanizmom za podizanje, nosivosti 400 kN (teški tip) za montažna PEHD okna oborinske odvodnje.
Svi poklopci moraju imati izlivenu (izrezbarenu) oznaku grba Grada Zadra, a u skladu s Odlukom Poglavarstva Grada Zadra (''Glasnik Grada Zadra'' br.4/07)!
|  | Obračun po komadu. | kom | 8 | 0
5 | 2 | Raznošenje duž trase i ugradba lijevanoželjeznih kanalskih poklopaca, okruglog tlocrtnog oblika & 600 mm s kvadratnim okvirom i mehanizmom za podizanje, nosivosti 400 kN (teški tip) za montažna PEHD okna.
Poklopce (okvire) ubetonirati nakon (kod) ugradbe nosivog sloja asfalta, jer se jedino tako može postići precizna ugradba u završni sloj asfaltnog zastora.
|  | Obračun po komadu. | kom | 8 | 0
5 | 3 | Dobava i ugradba lijevanoželjeznih rešetki s okvirom za slivnike , s dijagonalno postavljenim upojnim rebrima.
Lijevanoželjezne tipske kišne rešetke za slivnike veličine su 400x400 mm, nosivosti 250 kN (teški tip).
|  | Obračun po komadu. | kom | 16 | 0
|  | UKUPNO |  |  | 0
6 |  | ZAVRŠNI RADOVI
6 | 1 | Ispitivanje kanalizacijskih cijevi na vodonepropusnost.
Nakon montaže kanalizacijskih cijevi oborinske odvodnje i priključaka za slivnike mora se izvršiti njihovo ispitivanje na vodonepropusnost. Stavka obuhvaća punjenje cijevi vodom, tlačenje na ispitni tlak od 3 bara, kontrolu spojeva cijevi, ispuštanje vode i ispravak eventualnih neispravnosti.
Punjenje vodom mora se izvesti polagano, tako da zrak može slobodno izaći.
U cijenu je uračunata voda potrebna za ispitivanje te sav potrebni materijal i rad.
|  | Obračun po m'. | m1 | 390 | 0
6 | 2 | Ispitivanje kanalizacijskih cijevi na protočnost.
Nakon montaže kanalizacijskih cijevi oborinske odvodnje i priključaka za slivnike mora se izvršiti njihovo ispitivanje na protočnost. Stavka obuhvaća punjenje cijevi vodom, kontrolu spojeva cijevi, ispuštanje vode i ispravak eventualnih neispravnosti.
Potrebna količina vode je polovica volumena cjevovoda.
U cijenu je uračunata voda potrebna za ispitivanje te sav potrebni materijal i rad.
|  | Obračun po m'. | m1 | 390 | 0
6 | 3 | Izrada geodetskog elaborata izvedenog stanja
Radi unošenja u katastarski plan mora se nakon završetka svih radova u svezi s izgradnjom predmetne mreže oborinske odvodnje izraditi geodetski snimak stvarno izvedenog stanja svih kolektora i priključaka.
Elaborat izrađen u apsolutnim (x,y,z) koordinatama u pet primjeraka mora biti ovjeren od nadzornog inženjera i od Državne geodetske uprave Područni ured za katastar Zadar.
|  | Obračun po m'. | m1 | 390 | 0
|  | UKUPNO |  |  | 0

## mapa4_fekalna
MAPA 4_GRAĐEVINSKI PROJEKT KANALIZACIJSKE MREŽE
1 |  | PRIPREMNI RADOVI
1 | 1 | Iskolčenje trase fekalne kanalizacijske mreže.
Rad obuhvaća sva geodetska mjerenja, kojima se podaci iz projekta prenose na teren, osiguranje osi iskolčene trase, profiliranje, obnavljanje i održavanje iskolčenih oznaka na terenu za sve vrijeme građenja, odnosno do predaje radova investitoru.
Izvođač je dužan sve točke osigurati položajno i visinski tako da ih je u toku ili po završenom radu moguće lako obnoviti. Pored osi trase izvođač je dužan osigurati i poligonske točke i repere na isti ili sličan način kao i os trase.
Za vrijeme osiguranja točaka izvođač mora voditi zapisnik i skicu osiguranja, a nakon toga treba izraditi plan iskolčenja s osiguranjima svih točaka.
Prije početka iskopa izvođač je dužan navedeni plan iskolčenja predati nadzornom inženjeru na uvid radi kontrole ispravnosti postupka. Izvođač ne smije početi s radovima prije nego dobije suglasnost nadzornog inženjera na ovu dokumentaciju. Iskolčenje trase provesti na temelju podataka iz projekta.
Obračun po m' trase.
|  | kanalizacijska mreža | m1 | 254 | 0
|  | kućni priključci | m1 | 130 | 0
1 | 2 | Izrada spoja na postojeće okno FK-15(1.FAZA) fekalne odvodnje.
|  | Obračun po komadu | kom | 1 | 0
|  | UKUPNO |  |  | 0
2 |  | ZEMLJANI RADOVI
2 | 1 | Strojni iskop rovova u terenu bez obzira na kategoriju, s radom pikamera, za oborinsku odvodnju. Rovovi su oblika i dimenzija prema poprečnim presjecima, dubina rova u poprečnom presjeku nije konstantna. Iskop se vrši od gotovog planuma prometnice. Dubine dna prema uzdužnom profilu. Kod iskopa mora se paziti na pravilno odsijecanje stranica i dna.
Iskopani materijal odlaže se na jednu stranu rova najmanje 1,00 m tako da se osigura nesmetan rad u rovu.
U cijenu iskopa je uračunato i eventualno ispumpavanje vode iz rova za vrijeme izvođenja radova!
Stavkom (jediničnom cijenom) je obračunato razupiranje i podupiranje rova.
Dno kanala treba ručno isplanirati na točnost ± 2 cm uz zasijecanje svih neravnina. Iskop prema normalnim profilima i kategoriji, prekop se neće priznati.
|  | Obračun po m3 iskopanog materijala sa planiranim dnom prema projektiranom profilu. | m3 | 925 | 0
2 | 2 | Ručni iskop. Ovaj rad obuhvaća ručni iskop na mjestima gdje je to radi sigurnosnih razloga obvezno - na križanjima projektiranog kolektora i drugih instalacija, u blizini postojećih okana te prema posebnim uvjetima poduzeća koja upravljaju pojedinim instalacijama.
|  | Obračun po m³ iskopanog materijala. | m3 | 20 | 0
2 | 3 | Strojni iskop rovova u terenu bez obzira na kategoriju, s radom pikamera za kućne priključke. Rovovi su oblika i dimenzija prema poprečnim presjecima, dubina rova u poprečnom presjeku nije konstantna. Iskop se vrši od nivoa planuma prometnice, širine 80 cm. Kod iskopa mora se paziti na pravilno odsijecanje stranica i dna.
Iskopani materijal odlaže se na jednu stranu rova najmanje 1,00 m tako da se osigura nesmetan rad u rovu.
U cijenu iskopa je uračunato i eventualno ispumpavanje vode iz rova za vrijeme izvođenja radova!
Stavkom (jediničnom cijenom) je obračunato razupiranje i podupiranje rova.
Dno kanala treba ručno isplanirati na točnost ± 2 cm uz zasijecanje svih neravnina. Iskop prema normalnim profilima i kategoriji, prekop se neće priznati.
|  | Obračun po m3 iskopanog materijala sa planiranim dnom. | m3 | 175 | 0
2 | 4 | Proširenje i produbljenje rova za revizijska okna s odbacivanjem iskopanog materijala na jednu stranu rova na udaljenost najmanje 1,0 m od ruba, bez obzira na kategoriju. Dno ručno isplanirati na točnost ± 2 cm.
|  | Obračun po m3 iskopanog materijala sa planiranim dnom. | m3 | 85 | 0
2 | 5 | Izrada posteljice, za oborinsku odvodnju na dnu rova od sitnog materijala - pijeska ili finijeg zamjenskog materijala maksimalne veličine zrna 8 mm. Posteljica je debljine 10 cm. Cijevi moraju ravnomjerno nalijegati na posteljicu čitavom dužinom s ručnim nabijanjem i po potrebi vlaženjem, a na mjestu spojeva treba ostaviti udubljenje za izradu spojeva.
Posteljica mora biti ravna i prilagođena obliku cijevi u uzdužnom smjeru da cijev po cijeloj duljini naliježe na istu. Podmetanje kamena ispod cijevi ili podupiranje najstrože se zabranjuje.
|  | Obračun po m³. | m3 | 26 | 0
2 | 6 | Izrada posteljice, za kućne priključke na dnu rova od sitnog materijala - pijeska ili finijeg zamjenskog materijala maksimalne veličine zrna 8 mm. Posteljica je debljine 10 cm. Cijevi moraju ravnomjerno nalijegati na posteljicu čitavom dužinom s ručnim nabijanjem i po potrebi vlaženjem, a na mjestu spojeva treba ostaviti udubljenje za izradu spojeva.
Posteljica mora biti ravna i prilagođena obliku cijevi u uzdužnom smjeru da cijev po cijeloj duljini naliježe na istu. Podmetanje kamena ispod cijevi ili podupiranje najstrože se zabranjuje.
|  | Obračun po m³. | m3 | 11 | 0
2 | 7 | Zatrpavanje rova do 30 cm iznad tjemena cijevi kanalizacijske mreže - glavni kolektor, sitnim materijalom - pijesak ili finiji zamjenski materijal iz pozajmišta (0-8 mm). Materijal nabijati strojnim i ručnim nabijačima.
|  | Obračun po m³. | m3 | 137 | 0
2 | 8 | Zatrpavanje rova do 30 cm iznad tjemena cijevi kućnih priključaka sitnim materijalom - pijesak ili finiji zamjenski materijal iz pozajmišta (0-8 mm). Materijal nabijati strojnim i ručnim nabijačima.
|  | Obračun po m³. | m3 | 51 | 0
2 | 9 | Odvoz materijala iz cjelokupnog iskopa na privremenu deponiju, sa utovarom i istovarom. Privremenu deponiju osigurava izvođać radova!
|  | Obračun po m3. | m3 | 1120 | 0
2 | 10 | Dovoz materijala s privremene deponije i zatrpavanje ostatka rova probranim sitnijim materijalom iz iskopa za kanalizacijsku mrežu i kučne priključke. Materijal nabijati strojnim i ručnim nabijačima u slojevima od 30 cm, a završni sloj prije izrade koloničke konstrukcije sabiti na modul stišljivosti Ms > 40 MN/m2.
|  | Obračun po m3. | m3 | 670 | 0
2 | 11 | Odvoz preostalog materijala od cjelokupnog iskopa, s utovarom i istovarom nakon završetka svih radova na deponiju.
|  | Obračun po m3. | m3 | 450 | 0
|  | UKUPNO |  |  | 0
3 |  | BETONSKI I AB RADOVI
3 | 1 | Izrada podložnog betona za revizijska okna oborinske odvodnje betonom C16/20. Beton je debljine 10 cm.
|  | Obračun po m3. | m3 | 4 | 0
3 | 2 | Izvedba AB podložne ploče za postavljanje PEHD (polietilenska) montažnih revizijskih okana oborinske odvodnje, betonom C 25/30, debljine 20 cm.. U donju zonu se prije betoniranja ugrađuju mreže B500B (Q 335), a donji dio montažnog okna s kinetom se ugrađuje na odgovarajuću visinsku kotu (niveleta) u svježi beton (ojačanja ovog dijela okna s kinetom!).
Stavkom obračunata i odgovarajuća (bočna) oplata.
|  | Obračun po m3 betona uključivo bočnu oplatu. | m3 | 6.5 | 0
3 | 3 | Izrada AB rasteretne ploče dimenzija 1,60 x 1,60 m za PEHD montažna revizijska okna kanalizacijske mreže betonom C25/30.
Rasteretna ploča postavlja se tako da se ne oslanja na tijelo PEHD okna Ø 1000 mm već se opterećenje prenosi na zbijeni materijal oko okna (zbijenost min. 92% po Proctoru u širini najmanje 50 cm od tijela okna).
Razmak između vrha PEHD okna i AB rasteretne ploče mora iznositi najmanje 5 cm. Na propisno postavljen AB rasteretnu ploču polaže se lijevano-željezni poklopac Ø 600 mm s kvadratnim okvirom i mehanizmom za podizanje (teški tip; nosivost 400 kN) na načina da je gornji rub poklopca u ravnini sa kotom nivelete kolnika. Poklopac se mora učvrstiti betonom na AB rasteretnu ploču ili usidriti da bi spriječio pomicanje poklopca.
Debljina ploče je 15 cm.
Stavkom obračunata i odgovarajuća oplata.
|  | Obračun po m3. | m3 | 7 | 0
3 | 4 | Nabava, doprema, ispravljanje, čišćenje, savijanje i montaža armature. Vezanje paljenom žicom fi 2 mm. Količine na temelju plana savijanja i iskaza armature.
Obračun po kilogramu ugrađene armature.
|  | B500B | kg | 1400 | 0
|  | UKUPNO |  |  | 0
4 |  | MONTERSKI RADOVI
4 | 1 | Dobava, doprema i istovar na gradilišni deponij PEHD tipskih montažnih revizijskih okana ø 1000 mm za kanalizacijsku mrežu.
Okna industrijski proizvedena (višedjelna ili jednodjelna), s kinetom Ø 1000 mm oblikovanoj prema specifikaciji, srednjim dijelom ø 1000 mm visine prema potrebnoj dubini okna i gornjim konusnim dijelom Ø 1000/600 mm.
Spojevi cijevi kolektora na PEHD okna/cijevi trebaju biti od tvornički izvedenih obuhvatnih stezaljki sa cjevnim brtvama ili naglavkom s brtvom.
Visina okana, tlocrtni smještaj priključaka cijevi i njihovi profili definirani su specifikacijom u glavnom projektu.
|  | Obračun po komadu dobavljenog okna. | kom | 14 | 0
4 | 2 | Raznošenje duž rova, polaganje u rov i montaža PEHD montažnih revizijskih okana Ø 1000 mm na pripremljenu betonsku podlogu.
Ugradnja donjeg dijela montažnog PEHD okna s kinetom Ø 1000 mm u betonsku podlogu na predviđenu visinsku kotu nivelete.
Visina okana, tlocrtni smještaj priključaka cijevi i njihovi profili definirani su specifikacijom u glavnom projektu.
U cijeni je i ugradnja svih spojnica, brtvi ili drugog spojnog materijala.
|  | Obračun po komadu potpuno ugrađenog okna. | kom | 14 | 0
4 | 3 | Dobava i doprema na gradilišni deponij termoplastičnih cijevi i spojeva cijevi nazivnih krutosti SN 8 (8 kN/m2), za izvedbu kanalizacijske mreže i kućnih priključaka.
Kvaliteta materijala cijevi i spojnica predviđena je kao PEHD, PVC ili PP.
U cijenu uračunata i dobava i transport svih potrebnih spojnica za cijevi i okna i sve gumene brtve (2 komada/spoju!).
Obračun po m'
|  | DN 250 mm | m1 | 14 | 0
|  | DN 315 mm | m1 | 240 | 0
|  | DN 200 mm | m1 | 130 | 0
4 | 4 | Raznošenje duž trase rova, polaganje u rov na podlogu od pijeska te montaža (spajanje) cijevi SN 8 (8 kN/m2), za izvedbu kanalizacijske mreže i kućnih priključaka.
Kvaliteta materijala cijevi i spojnica predviđena je kao PEHD, PVC ili PP.
U cijenu uračunata i dobava i transport svih potrebnih spojnica za cijevi i okna i sve gumene brtve (2 komada/spoju!).
Obračun po m'
|  | DN 250 mm | m1 | 14 | 0
|  | DN 315 mm | m1 | 240 | 0
|  | DN 200 mm | m1 | 130 | 0
|  | UKUPNO |  |  | 0
5 |  | ZIDARSKI RADOVI
5 | 1 | Dobava i doprema na gradilišni deponij lijevanoželjeznih (sivi lijev) kanalskih poklopaca, okruglog tlocrtnog oblika Ø 600 mm s kvadratnim okvirom (strojno obrađen/tokaren dosjed između poklopca i okvira) s mehanizmom za podizanje, nosivosti 400 kN (teški tip) za montažna PEHD okna kanalizacijske mreže.
Svi poklopci moraju imati izlivenu (izrezbarenu) oznaku grba Grada Zadra, a u skladu s Odlukom Poglavarstva Grada Zadra (''Glasnik Grada Zadra'' br.4/07)!
|  | Obračun po komadu. | kom | 14 | 0
5 | 3 | Raznošenje duž trase i ugradba lijevanoželjeznih kanalskih poklopaca, okruglog tlocrtnog oblika & 600 mm s kvadratnim okvirom i mehanizmom za podizanje, nosivosti 400 kN (teški tip) za montažna PEHD okna.
Poklopce (okvire) ubetonirati nakon (kod) ugradbe nosivog sloja asfalta, jer se jedino tako može postići precizna ugradba u završni sloj asfaltnog zastora.
|  | Obračun po komadu. | kom | 14 | 0
|  | UKUPNO |  |  | 0
6 |  | ZAVRŠNI RADOVI
6 | 1 | Ispitivanje kanalizacijskih cijevi na vodonepropusnost.
Nakon montaže kanalizacijskih cijevi mora se izvršiti njihovo ispitivanje na vodonepropusnost. Stavka obuhvaća punjenje cijevi vodom, tlačenje na ispitni tlak od 3 bara, kontrolu spojeva cijevi, ispuštanje vode i ispravak eventualnih neispravnosti.
Punjenje vodom mora se izvesti polagano, tako da zrak može slobodno izaći.
U cijenu je uračunata voda potrebna za ispitivanje te sav potrebni materijal i rad.
|  | Obračun po m'. | m1 | 384 | 0
6 | 2 | Ispitivanje kanalizacijskih cijevi na protočnost.
Nakon montaže kanalizacijskih cijevi i ostalih priključaka mora se izvršiti njihovo ispitivanje na protočnost. Stavka obuhvaća punjenje cijevi vodom, kontrolu spojeva cijevi, ispuštanje vode i ispravak eventualnih neispravnosti.
Potrebna količina vode je polovica volumena cjevovoda.
U cijenu je uračunata voda potrebna za ispitivanje te sav potrebni materijal i rad.
|  | Obračun po m'. | m1 | 384 | 0
6 | 3 | Izrada geodetskog elaborata izvedenog stanja
Radi unošenja u katastarski plan mora se nakon završetka svih radova u svezi s izgradnjom fekalne kanalizacijske mreže izraditi geodetski snimak stvarno izvedenog stanja svih kolektora i priključaka.
Elaborat izrađen u apsolutnim (x,y,z) koordinatama u pet primjeraka mora biti ovjeren od nadzornog inženjera i od Državne geodetske uprave Područni ured za katastar Zadar.
|  | Obračun po m'. | m1 | 384 | 0
|  | UKUPNO |  |  | 0

## mapa5_struja
MAPA 5_ELEKTROTEHNIČKI PROJEKT JAVNE RASVJETE, ELEKTROENERGETSKE I DTK MREŽE
Napomena:
Ponuđač radova u cijeni svake stavke troškovnika treba obuhvatiti dobavu, ugradnju, po potrebi sa spajanjem i uzemljenjem, te dovođenje svake stavke u stanje potpune funkcionalnosti. Potrebno je ponuditi sve stavke iz ovog troškovnika. Pri izradi ponude imati na umu najnovije važeće propise, hrvatske norme, standarde i prvila struke.
1. | Pripremno završni i zemljani radovi
Br. | Opis | J.m. | Kol. | Jed. cij. | Ukup. cijena.
1. | Iskolčenje kabelskih trasa, pozicija rasvjetnih stupova i mikrolokacije svakog stupa te izrada geodetsko-katastarskog elaborata položenih vodova javne rasvjete i DTK mreže u skladu s Zakonom o državnoj izmjeri i katastru nekretnina i Pravilnikom o katstru vodova. Obračun po kompletu. | kmpl | 1 |  | 0
2. | Strojni iskop kabelskog rova dimenzija 0,4x0,8m bez obzira na kategoriju terena. Dno poravnato i pripremljeno za ugradnju posteljice. Obračunati i zatrpavanje kanala. Obračun po m1. | m | 265 |  | 0
3. | Strojni iskop kabelskog rova dimenzija 0,4x0,9m bez obzira na kategoriju terena. Dno poravnato i pripremljeno za ugradnju posteljice. Obračunati i zatrpavanje kanala. Obračun po m1. | m | 265 |  | 0
4. | Strojni iskop kabelskog rova dimenzija 0,4x1,2m bez obzira na kategoriju terena na prijelazu ispod prometnice. Dno poravnato i pripremljeno za ugradnju zaštitnog betona. Obračunati i zatrpavanje kanala. Obračun po m1. | m | 60 |  | 0
5. | Ručni, pažljivi, iskop raznih dimenzija bez obzira na kategoriju terena. Dno poravnato i pripremljeno za ugradnju posteljice. Obračunati i zatrpavanje kanala. Obračun po m3. | m3 | 32 |  | 0
6. | Dobava i ugradnja posteljice od fine zemlje ili finog pijeska granulacije 0-3mm, u slojevima prema detaljima iz projekta, ispod i iznad energetskog kabela odnosno PVC cijevi. Obračun po m3. | m3 | 76 |  | 0
7. | Izrada drvene skele za omogućavanje prijelaza pješaka preko iskopanog kanala. Skela treba imati drvene ograde u visini od 1 m, zbog zaštite od pada. Obračun po kompletu. | kmpl | 1 |  | 0
8. | Dobava i ugradnja šablone za ugradnju sidrenih vijaka stupa javne rasvjete u temelj. Obračun po komadu. | kom | 1 |  | 0
9. | Strojni iskop rupe bez obzira na kategoriju terena, dimenzija 115x115x110cm i izrada betonskog temelja dobavom betona C25/30 u oplati dimenzija 110x110x110cm za ugradnju rasvjetnog stupa visine 9m. U cijenu uračunati ugradnju dvije PVC cijevi promjera 50 mm za uvlačenje kabela, dužine 1m i ugradnju jedne cijevi promjera 25 mm za uvlačenje Cu užeta, dužine1m. Također u cijenu uračunati ugradnju tipskih sidrenih vijaka 4xM24 za 9m stupove. Obračun po kompletu. | kmpl | 10 |  | 0
10. | Dobava i ugradnja betonskog stupa 1000/9 niskonaponske zračne mreže i premještanje niskonaponske mreže sa obližnjeg postojećeg stupa na novi stup. Stavka obuhvaća iskop rupe, nabavu, prijevoz i ugradnju stupa u betonski temelj izrađen iz betona C25/30, te učvršćenje zbijenim pijeskom i zalijevanje cementnim mortom nakon centriranja stupa kao i komplet ovjesnog pribora, odspajanje, demotažu, prebacivanje, prespajanje, te prilagodbu (nastavljanje, skraćivanje) svih kabela sa postojećeg stupa NN mreže koji se izmješta na novoprojektirani stup na izmještenoj lokaciji,te sav ostali rad, materijal i opremu potreban za potpuno dovršenje stavke. Sve radove izvoditi uz prethodnu kordinaciju s distributerom mreže (HEP) i njegovu suglasnost, što je dužnost izvođača. Obračun po kompletu. | kmpl | 3 |  | 0
11. | Dobava i ugradnja betonskog stupa 650/9 niskonaponske zračne mreže i premještanje niskonaponske mreže sa obližnjeg postojećeg stupa na novi stup. Stavka obuhvaća iskop rupe, nabavu, prijevoz i ugradnju stupa u betonski temelj izrađen iz betona C25/30, te učvršćenje zbijenim pijeskom i zalijevanje cementnim mortom nakon centriranja stupa kao i komplet ovjesnog pribora, odspajanje, demotažu, prebacivanje, prespajanje, te prilagodbu (nastavljanje, skraćivanje) svih kabela sa postojećeg stupa NN mreže koji se izmješta na novoprojektirani stup na izmještenoj lokaciji,te sav ostali rad, materijal i opremu potreban za potpuno dovršenje stavke. Sve radove izvoditi uz prethodnu kordinaciju s distributerom mreže (HEP) i njegovu suglasnost, što je dužnost izvođača. | kmpl | 5 |  | 0
12. | Premještanje telekomunikacijske mreže sa tri postojeća stupa niskonaponske mreže koji se izmještaju na obližnji novi stup niskonaponske mreže. Stavka obuhvaća demotažu, prebacivanje, prespajanje, te prilagodbu (nastavljanje, skraćivanje) svih kabela sa postojećeg stupa NN mreže koji se izmješta na novoprojektirani stup NN na izmještenoj lokaciji,te sav ostali rad, materijal i opremu potreban za potpuno dovršenje stavke. Sve radove izvoditi uz prethodnu kordinaciju s operatorom TK mreže i njegovu suglasnost i također uz prethodnu kordinaciju s distributerom mreže (HEP) i njegovu suglasnost, što je dužnost izvođača. Obračun po kompletu. | kmpl | 1 |  | 0
13. | Dobava i ugradnja tipskih montažnih kabelskih zdenaca veličine D1 nosivosti 400 kN. Jedinična cijena obuhvaća nabavu, prijevoz i ugradnju kabelskih zdenaca, poklopaca i eventualno potrebnih metalnih nosača kabela, iskop rupe, zasipavanje materijalom iz iskopa te sav ostali rad, oprema i materijal potreban za potpuno dovršenje stavke. Obračun po kompletu. | kmpl | 3 |  | 0
14. | Dobava i ugradnja tipskih montažnih kabelskih zdenaca veličine D1-E nosivosti 400 kN. Jedinična cijena obuhvaća nabavu, prijevoz i ugradnju kabelskih zdenaca, poklopaca i eventualno potrebnih metalnih nosača kabela, iskop rupe, zasipavanje materijalom iz iskopa te sav ostali rad, oprema i materijal potreban za potpuno dovršenje stavke. Obračun po kompletu. | kmpl | 1 |  | 0
15. | Demontaža stupa postojeće zračne NN mreže i sanacija stupnog mjesta, te prijevoz stupa na skladište koje odredi vlasnik NN mreže. Obračun po kompletu. | kmpl | 8 |  | 0
16. | Dobava i ugradnja PVC crvene rebraste cijevi promjera 75mm s dvostrukom stijenkom duž kabelskog kanala. Obračun po m1 cijevi. | m | 300 |  | 0
17. | Dobava i ugradnja duž kanala DTK mreže plastičnih cijevi Φ 110 mm, minimalne debljine stijenke 5 mm, kruta (dužine 12 m), s glatkom unutrašnjom stijenkom. Stavka obuhvaća sav rad, opremu i materijal potreban za potpuno dovršenje stavke. Obračun po m1 cijevi. | m | 460 |  | 0
18. | Dobava i ugradnja duž kanala DTK mreže plastičnih cijevi Φ 110 mm, minimalne debljine stijenke 5 mm, kruta (dužine 6 m), s glatkom unutrašnjom stijenkom. Stavka obuhvaća sav rad, opremu i materijal potreban za potpuno dovršenje stavke. Obračun po m1 cijevi. | m | 120 |  | 0
19. | Dobava i ugradnja duž kanala DTK mreže PEHD cijevi Φ 50 mm. Stavka obuhvaća sav rad, opremu i materijal potreban za potpuno dovršenje stavke. Obračun po m1 cijevi. | m | 580 |  | 0
20. | Dobava i ugradnja krutih PVC cijevi promjera 160mm na mjestima gdje je potrebno zaštititi postojeće kabele ili cijevi. Obračun po m1 cijevi. | m | 90 |  | 0
21. | Dobava i ugradnja krutih PVC cijevi promjera 110mm na mjestima gdje je potrebno zaštititi postojeće kabele ili cijevi. Obračun po m1 cijevi. | m | 160 |  | 0
22. | Ugradnja zaštitnih kapa na PEHD i PVC cijevi. Obračun je po komadu ugrađene kape. | kom | 4 |  | 0
23. | Dobava i ugradnja betona C12/15 za potrebe oblaganja cijevi na prijelazu energetskih kabela i DTK mreže preko prometnice. Obračun po m3 betona. | m3 | 9 |  | 0
24. | Dobava i ugradnja betona C20/25 za potrebe oblaganja cijevi na mjestima zaštite energetskih kabela i DTK mreže. Obračun po m3 betona. | m3 | 22 |  | 0
25. | Nakon iskopa i zatrpavanja kanala i rupa oko temelja stupova potrebno je rasplanirati teren, utovariti i odvesti višak materijala iz iskopa na najbližu deponiju. Obračun po m3 se vrši za materijal u sraslom stanju. | m3 | 80 |  | 0
26. | Izrada projekta izvedenog stanja JR, DTK i EE mreže i predaja investitoru tri propisno uvezana primjerka te jedan u digitalnom obliku na CD-u. Projekt izvedenog stanja DTK mora se izraditi kao zasebna knjiga i prema zahtjevima iz uvjeta TK operatora. Obračun po kompletu. | kmpl | 1 |  | 0
27. | Ispitivanje i mjerenje otpora izolacije, otpora uzemljenja, otpora petlje, rasvijetljenosti, te izrada zapisnika o ispitivanju sa ispisom rezultata mjerenja i izdavanje uvjerenja o ispravnosti izvedene instalacije. Obračun po kompletu. | kmpl | 1 |  | 0
| Pripremno završni i zemljani radovi |  |  | UKUPNO: | 0
2. | Elektromontažni radovi
Br. | Opis | J.m. | Kol. | Jed. cij. | Ukup. cijena.
1. | Dobava i ugradnja u zemljani kanal uvlačenjem u prethodno položenu cijev NOVOTUB promjera 75mm kabela tipa XP00-A 4x25mm2. Obračun po m1 kabela.
Ili jednakovrijedan proizvod
Proizvođač:
| Tip: | m | 346 |  | 0
2. | Dobava i ugradnja u zemljani kanal kabela tipa 3x(XHE 49-A 1x185 mm2) 20 kV. Kabele složiti u trokut pomoću plastičnih vezica. Obračun po m1 kabela.
Ili jednakovrijedan proizvod
Proizvođač:
| Tip: | m | 60 |  | 0
3. | Dobava i ugradnja u zemljani kanal i po stupu kabela tipa XP00-A 4x35mm2. Obračun po m1 kabela.
Ili jednakovrijedan proizvod
Proizvođač:
| Tip: | m | 45 |  | 0
4. | Dobava i ugradnja u zemljani kanal i po stupu kabela tipa XP00-A 4x95mm2. Obračun po m1 kabela.
Ili jednakovrijedan proizvod
Proizvođač:
| Tip: | m | 20 |  | 0
5. | Dobava i ugradnja u zemljani kanal i po stupu kabela tipa XP00-A 4x150mm2. Obračun po m1 kabela.
Ili jednakovrijedan proizvod
Proizvođač:
| Tip: | m | 35 |  | 0
6. | Dobava i ugradnja u zemljani kanal i po stupu kabela tipa XP00-A 4x185mm2. Obračun po m1 kabela.
Ili jednakovrijedan proizvod
Proizvođač:
| Tip: | m | 60 |  | 0
7. | Dobava i ugradnja samonosivog kabelskog snopa tipa ELKALEX X00/O-A 3x70+71,5+2x16 mm2. Obračun po m1 kabelskog snopa.
Ili jednakovrijedan proizvod
Proizvođač:
| Tip: | m | 160 |  | 0
8. | Dobava i ugradnja samonosivog kabelskog snopa tipa ELKALEX X00/O-A 3x35+71,5+2x16 mm2. Obračun po m1 kabelskog snopa.
Ili jednakovrijedan proizvod
Proizvođač:
| Tip: | m | 40 |  | 0
9. | Dobava i ugradnja samonosivog kabelskog snopa tipa ELKALEX X00/O-A 4x16 mm2. Obračun po m1 kabelskog snopa.
Ili jednakovrijedan proizvod
Proizvođač:
| Tip: | m | 100 |  | 0
10. | Dobava i ugradnja samonosivog kabelskog snopa tipa ELKALEX X00/O-A 4x10 mm2. Obračun po m1 kabelskog snopa.
Ili jednakovrijedan proizvod
Proizvođač:
| Tip: | m | 30 |  | 0
11. | Dobava i ugradnja u zemljani kanal bakrenog užeta Cu 50 mm2 za izradu uzemljenja položenog uz NN kabele i PVC cijevi. Obračun po m1 užeta. | m | 295 |  | 0
12. | Dobava i ugradnja u zemljani kanal na uzemljivač odvojne stezaljke OSH 50/50. Svaki spoj se izvodi sa dvije OSH spojnice. Obračun po komadu stezaljke. | kom | 30 |  | 0
13. | Dobava i ugradnja u temelj betonskog stupa bakrenog užeta Cu 50mm2 za izradu uzemljenja betonskog stupa. U cijenu uračunati bakreno uže u duljini od 4m. Obračun po kompletu. | kmpl | 8 |  | 0
14. | Dobava i ugradnja plastične vrpce upozorenja "POZOR - ENERGETSKI KABEL" iznad kabela i PVC cijevi. Obračun po m1. | m | 550 |  | 0
15. | Dobava i ugradnja plastične vrpce upozorenja "POZOR - TELEKOMUNIKACIJSKI KABEL" iznad PVC cijevi. Obračun po m1. | m | 300 |  | 0
16. | Dobava i ugradnja na Cu uzemljivač stopice tip KSB 50/10 "METALPRODUKT". Obračun po komadu stopice.
Ili jednakovrijedan proizvod
Proizvođač:
| Tip: | kom | 10 |  | 0
17. | Dobava i ugradnja kabelskih stopica tip KSAB 25/12 "METALPRODUKT". Obračun po komadu stopice.
Ili jednakovrijedan proizvod
Proizvođač:
| Tip: | kom | 16 |  | 0
18. | Dobava i ugradnja kabelskih stopica tip KSAB 25/8 "METALPRODUKT". Obračun po komadu stopice.
Ili jednakovrijedan proizvod
Proizvođač:
| Tip: | kom | 80 |  | 0
19. | Dobava i ugradnja kabelske glave 4-35mm2 tip EPKT-0015 "RAYCHEM". Obračun po komadu kabelske glave.
Ili jednakovrijedan proizvod
Proizvođač:
| Tip: | kom | 20 |  | 0
20. | Dobava i ugradnja kabelske glave 25-70mm2 tip EPKT-0031 "RAYCHEM". Obračun po komadu kabelske glave.
Ili jednakovrijedan proizvod
Proizvođač:
| Tip: | kom | 6 |  | 0
21. | Dobava i ugradnja kabelske glave 70-150mm2 tip EPKT-0047 "RAYCHEM". Obračun po komadu kabelske glave.
Ili jednakovrijedan proizvod
Proizvođač:
| Tip: | kom | 2 |  | 0
22. | Dobava i ugradnja kabelske glave 150-400mm2 tip EPKT-0063 "RAYCHEM". Obračun po komadu kabelske glave.
Ili jednakovrijedan proizvod
Proizvođač:
| Tip: | kom | 2 |  | 0
23. | Dobava i ugradnja kabelske spojnice tip TKSO-P 4x16-50 "METALPRODUKT". Obračun po komadu spojnice.
Ili jednakovrijedan proizvod
Proizvođač:
| Tip: | kom | 8 |  | 0
24. | Dobava i ugradnja kabelske spojnice tip TKSO-P 4x70-150 "METALPRODUKT". Obračun po komadu spojnice.
Ili jednakovrijedan proizvod
Proizvođač:
| Tip: | kom | 5 |  | 0
25. | Dobava i ugradnja kabelske spojnice tip TKSO-P 4x95-300 "METALPRODUKT". Obračun po komadu spojnice.
Ili jednakovrijedan proizvod
Proizvođač:
| Tip: | kom | 5 |  | 0
26. | Dobava i ugradnja kabelske spojnice za vanjsku ugradnju, za nastavak 20kV kabela 3x(XHE 49-A 1x185 mm2) 20 kV tip Raychem. Obračun po kompletu.
Ili jednakovrijedan proizvod
Proizvođač:
| Tip: | kmpl | 4 |  | 0
27. | Dobava i ugradnja kabelske spojne čahure za gnječenje tip KCA 25 "METALPRODUKT". Obračun po komadu.
Ili jednakovrijedan proizvod
Proizvođač:
| Tip: | kom | 16 |  | 0
28. | Dobava i ugradnja kabelske spojne čahure za gnječenje tip KCA 35 "METALPRODUKT". Obračun po komadu.
Ili jednakovrijedan proizvod
Proizvođač:
| Tip: | kom | 16 |  | 0
29. | Dobava i ugradnja kabelske spojne čahure za gnječenje tip KCA 70 "METALPRODUKT" . Obračun po komadu.
Ili jednakovrijedan proizvod
Proizvođač:
| Tip: | kom | 8 |  | 0
30. | Dobava i ugradnja kabelske spojne čahure za gnječenje tip KCA 95 "METALPRODUKT". Obračun po komadu.
Ili jednakovrijedan proizvod
Proizvođač:
| Tip: | kom | 8 |  | 0
31. | Dobava i ugradnja kabelske spojne čahure za gnječenje tip KCA 150 "METALPRODUKT". Obračun po komadu.
Ili jednakovrijedan proizvod
Proizvođač:
| Tip: | kom | 8 |  | 0
32. | Dobava i ugradnja kabelske spojne čahure za gnječenje tip KCA 185 "METALPRODUKT".
Ili jednakovrijedan proizvod
Proizvođač:
| Tip: | kom | 30 |  | 0
33. | Dobava i ugradnja cijevi PEHD promjera 25 mm, 10 BARA, dužine 1m. Obračun po komadu. | kom | 8 |  | 0
34. | Dobava i ugradnja cijevi PEHD promjera 75 mm, 6 BARA, dužine 3m. Obračun po komadu. | kom | 15 |  | 0
35. | Dobava i ugradnja trake BAND-IT 3/8, debljine 0.7mm, čvrstoća 0,7 kN/mm2. Obračun po m1. | m | 10 |  | 0
36. | Dobava i ugradnja, na betonski temelj, rasvjetnog pocinčanog stupa visine 900 cm , predviđenog za zonu vjetra III, tip KORS-2B-900-3 "DALEKOVOD". Završetak stupa promjera 76mm. Obračunati i zaštitni bitumenski premaz stupa do visine 0,40m od temeljne stope stupa. Obračun po kompletu.
Ili jednakovrijedan proizvod
Proizvođač:
| Tip: | kmpl | 10 |  | 0
37. | Dobava i ugradnja na rasvjetni stup cestovne asimetrične LED svjetiljke metalik sive boje s kućištem izrađenim od tlačno lijevanog aluminija. Direktna distribucija svjetlosti ST1.3a. Nazivni napon 230 V, nazivna frekvencija 50 Hz, cosφ ≥ 0,95, klasa zaštite II, stupanj zaštite IP66, otpornost na udarce IK09, LED modul, max 138W na početku životnog vijeka i max 152W na kraju životnog vijek, min 13590 lm, max 3000K, CRI > 80, predspojna naprava ECG Plus, napajanje LED modula ugrađeno u svjetiljku. Klasa blještanja G3. Otpornost na udarni napon 10 kV 1,2/50µs. Elektronsko smanjivanje snage, mogućnost reduciranja snage i svjetlosnog toka s obzirom na doba noći. Mogućnost podešavanja svjetlosnog toka od 5% do 100%. Svjetlosni tok CLO konstantan tijekom životnog vijeka svjetiljke. Životni vijek 100000 h pri L90/B10. Zaštita od pregrijavanja, certifikati CE, ENEC, VDE. Mogućnost podešavanja nagiba svjetiljke 0°,5°,10°,15°. Mogućnost montaže na stup sa završetkom 42, 60, 76mm ili krak sa završetkom 42, 60mm. Težina max 6.8 kg. Bočna površina max. 0,037m². Montaža na stup (za nastavak veličine dxl = 76 x 100 mm). Tip Siteco SL20 midi 5XB33M1B408C za montažu na stup sa završetkom 76mm. Obračun po komadu.
Ili jednakovrijedan proizvod
Proizvođač:
| Tip: | kom | 10 |  | 0
38. | Dobava i ugradnja u rasvjetni stup kabel tipa PPOO-y 3x1,5 mm2 od priključnog ormarića do rasvjetne armature. Obračun po m1.
Ili jednakovrijedan proizvod
Proizvođač:
| Tip: | m | 90 |  | 0
39. | Dobava i ugradnja priključnih ormarića u rasvjetne stupove za prihvat i spajanje kabela XP00-A 4x25 mm2. Priključni ormarić treba biti opremljen jednim osiguračem od 6A. Obračun po kompletu. | kmpl | 10 |  | 0
40. | Uvod i spajanje kabela javne rasvjete tipa XP00-A 4x25 u priključni rasvjetni stup. Obračun po kompletu. | kmpl | 1 |  | 0
| Elektromontažni radovi |  |  | UKUPNO: | 0

## rekapitulacija
REKAPITULACIJA
MAPA 1_GRAĐEVINSKI PROJEKT PROMETNICE
1 | PRIPREMNI RADOVI | 0
2 | ZEMLJANI RADOVI | 0
3 | BETONSKI RADOVI | 0
4 | NOSIVI SLOJEVI KOLNIČKE KONSTRUKCIJE | 0
5 | KOLNIČKI ZASTOR | 0
6 | OPREMA CESTE | 0
7 | ZAVRŠNI RADOVI | 0
| UKUPNO MAPA 1: | 0
MAPA 2_GRAĐEVINSKI PROJEKT VODOVODA
1 | PRIPREMNI RADOVI | 0
2 | ZEMLJANI RADOVI | 0
3 | BETONSKI i AB RADOVI | 0
5 | ZIDARSKI RADOVI | 0
6 | MONTAŽERSKI RADOVI | 0
7 | ZAVRŠNI RADOVI | 0
| UKUPNO MAPA 2: | 0
MAPA 3_GRAĐEVINSKI PROJEKT OBORINSKE ODVODNJE
1 | PRIPREMNI RADOVI | 0
2 | ZEMLJANI RADOVI | 0
3 | BETONSKI I AB RADOVI | 0
4 | MONTERSKI RADOVI | 0
5 | ZIDARSKI RADOVI | 0
6 | ZAVRŠNI RADOVI | 0
| UKUPNO MAPA 3: | 0
MAPA 4_GRAĐEVINSKI PROJEKT KANALIZACIJSKE MREŽE
1 | PRIPREMNI RADOVI | 0
2 | ZEMLJANI RADOVI | 0
3 | BETONSKI I AB RADOVI | 0
4 | MONTERSKI RADOVI | 0
5 | ZIDARSKI RADOVI | 0
6 | ZAVRŠNI RADOVI | 0
| UKUPNO MAPA 4: | 0
MAPA 5_ELEKTROTEHNIČKI PROJEKT JAVNE RASVJETE,
ELEKTROENERGETSKE I DTK MREŽE
1 | PRIPREMNO ZAVRŠNI I ZEMLJANI RADOVI | 0
2 | ELAKTROMONTAŽNI RADOVI | 0
| UKUPNO MAPA 5: | 0
| UKUPNO SVE MAPE: | 0
| PDV (25%): | 0
| SVEUKUPNO: | 0
datum:
ponuđač: