## 0 opce napom
Investitor : GRAD ZADAR Projektirao: GiN - Company d.o.o. ZADAR |  |  | T.D. 117/04-1 i T.D. 117/04-3
Naručitelj : GRAD ZADAR Glavni projektant: ZDRAVKO RAMBROT dipl.ing.građ. |  |  | ZOP: 11704-1 i ZOP: 11704-3
Građevina: REKONSTRUKCIJA ULICE DR. FRANJE TUĐMANA U ZADRU |  |  | Zadar, rujan 2020.god.
- 1. i 3. DIONICA
REKONSTRUKCIJA ULICE DR. FRANJE TUĐMANA
– 1. i 3. DIONICA
NATJEČAJNI TROŠKOVNIK
0. OPĆE NAPOMENE
U troškovniku ovog projekta dani su opisi stavaka za sve vrste predviđenih radova. Za sve što eventualno nije obuhvaćeno tim opisima, izvođač radova dužan je pridržavati se opisa danih u Općim tehničkim uvjetima za radove na cestama (OTU) iz 2001. g., postojećih propisa i Hrvatskih normi (ili jednakovrijednih).
Za sve vrste betonskih radova potrebno je pridržavati se Tehničkog propisa za građevinske konstrukcije - DIO DRUGI i odgovarajućih odredbi poglavlja 7. BETONSKI RADOVI, VI. knjige ˝Općih tehničkih uvjeta za radove na cestama˝.
Izvođač je dužan o svom trošku osigurati gradilište i građevinu od štetnog utjecaja vremenskih nepogoda. Zimi je potrebno građevinu posve osigurati od mraza, tako da ne dođe do smrzavanja i oštećenja izvedenih dijelova. Izvođač je dužan izraditi pomoćna sredstva za rad kao što su oplate, ograde, skladišta, dizalice, dobaviti i postaviti strojeve, alat i ostali potreban pribor te poduzeti sve mjere sigurnosti potrebne da ne dođe do nikakvih smetnji i opasnosti po život i zdravlje prolaznika te zaposlenih radnika i osoblja.
Čuvanje građevine, gradilišta, svih postrojenja, alata i materijala, kako svoga tako i svojih kooperanata, pada u dužnost i na teret izvođača. Svaka šteta koja bi bila prouzročena prolazniku ili susjednoj građevini, uslijed kopanja, pada na teret izvođača koji je dužan odstraniti i nadoknaditi štetu u određenom roku.
Prije davanja ponude za izvedbu građevine izvođač je dužan proučiti projektnu dokumentaciju te zatražiti objašnjenja u vezi nejasnih stavki, pregledati trasu građevine, prikupiti potrebne podatke o uvjetima pod kojima će se građevina graditi, proučiti mogućnosti naših i stranih proizvođača projektirane opreme te ponuditi opremu tražene kvalitete uz imenovanje dobavljača i predočenje svih tehničkih podataka za ponuđenu opremu.
Način obračuna je prema tehničkim normativima i njihovim dopunama. Za slučaj da opis pojedinih radova u troškovniku po mišljenju izvođača ili bilo kojeg trećeg zainteresiranog lica nije potpun, izvođač je dužan izvesti te radove prema pravilima građenja i postojećim uzancama, s tim da nema pravo na bilo kakvu odštetu ili promjenu jedinične cijene u troškovniku ukoliko to nije posebno naglasio prilikom davanja ponude.
Izvođač u potpunosti odgovara za ispravnost izvršene isporuke i jedini je odgovoran za eventualno loše izvedeni rad i lošu kvalitetu isporučenih materijala, opreme ili proizvoda. Izvođač je dužan posjedovati ateste o ispitivanju materijala upotrebljenih za izgradnju građevine, te ateste o ispravnosti izvedenih instalacija, a prilikom tehničkog pregleda građevine mora sve ateste dostaviti investitoru na upotrebu.
Obračun svih radova mora se vršiti prema stvarno izvedenim i uredno dokumentiranim količinama potvrđenim od nadzornog inženjera, a ne prema količinama danim u pojedinim stavkama dokaznice mjera i troškovnika.
Sve nejasnoće u projektu izvođač je dužan s projektantom razjasniti prije početka radova. Bez pismene suglasnosti projektanta, izvođač nema pravo na izmjenu projekta. U protivnom, projektant otklanja od sebe svaku odgovornost za eventualno nastale posljedice. Eventualne opravdane izmjene projekta dužan je nadzorni inženjer investitora unijeti u građevinski dnevnik. Sve izmjene u projektu, opisu radova i jediničnim cijenama mogu uslijediti samo uz suglasnost projektanta i po odobrenju investitora.
Ukoliko se ukažu eventualne nejednakosti između projektnog rješenja i stanja na gradilištu, izvođač je dužan pravovremeno o tome obavijestiti investitora i projektanta i zatražiti potrebna objašnjenja. Sve mjere u projektima potrebno je provjeriti u prirodi i svu kontrolu vršiti bez posebne naplate. Svi izvedeni radovi koji odstupaju od projekta, a izvedeni su bez odobrenja nadzornog inženjera i suglasnosti projektanta, moraju se dovesti u sklad s projektom, a troškove koji iz tog proizlaze snosi izvođač.
U jediničnim cijenama ovog troškovnika uključeno je izvršenje svih obaveza iz bilo kojeg dijela ili priloga ovog projekta. Jedinične cijene u svim stavkama ovog troškovnika obuhvaćaju sav rad, materijal, režiju i zaradu izvođača, odnosno sadrže sve elemente propisane za strukturu prodajne cijene građevinskih usluga. Pod jediničnom cijenom materijala podrazumijeva se cijena samog materijala, njegova evenutalna prerada, svi transporti, utovari, istovari kao i uskladištenje dotičnog materijala kako bi ostao kvalitetan do trenutka ugradnje, kao i ispitivanje kvalitete i sve drugo u vezi s materijalom (atesti i sl.).
Na svu radnu snagu dodaje se faktor u koji pored ostalog treba uračunati i održavanje gradilišta, postavljanje svih pomičnih objekata na gradilištu kao i demontaža istih. U pogledu izmjera držati se točno upustva iz prosječnih normi u građevinarstvu, tj. u pogledu dodavanja i odbijanja za kvadraturu i sl. Uređenje gradilišta po završetku radova kao i zemljišta za deponije, prilazne puteve i pomoćne zgrade, uključeno je u jediničnu cijenu i neće se posebno naplaćivati.
Za sve učinjene štete i smetnje odgovoran je izvođač radova i on snosi moralnu odgovornost bez prava nadoknade troškova od investitora. I ovaj vid troškova treba ukalkulirati u jediničnu cijenu m3 iskopa.
Stvarna kategorija zemljišta ustanovit će se nakon izvršenih iskopa i unijeti u poprečne i uzdužne profile uz upis u građevinski dnevnik, a što potpisuju zajednički izvođač i nadzorni inženjer. Prekopi mimo projektom predviđenih neće se priznavati izvođaču. Iskopani materijal koji će se upotrijebiti, deponirati tako da ne smeta gradnji i iskopu rova cjevovoda.
Betone i mortove treba miješati u markama, prema propisima HRN (ili jednakovrijedno) za beton, odnosno za mortove kako je to dano u stavci troškovnika. Sav beton u principu potrebno je strojno miješati. Ručno miješanje dozvoljeno je samo za vrlo male količine nekonstruktivnih dijelova na građevini.
Tehnička oprema i priprema (uređenje) gradilišta za rad odnosi se na dužnost izvođača da prije početka građevinskih radova dostavi investitoru ili nadzornom organu plan organizacije gradilišta i tehničke opreme, te operativni (dinamički) plan izvršenja ugovorenih radova. Ako priloženi plan ne odgovara potrebnoj dinamici izvođenja radova i postojećim tehničkim uvjetima, investitor ili nadzorni inženjer imaju pravo zahtijevati izmjenu ili dopunu plana.
Osim toga, izvođač je dužan prikazati nadzornom inženjeru i sva tehnička pomagala, koja se nalaze na gradilištu, neophodno potrebna u okviru projektnih zadataka. Investitor ili nadzorni inženjer, nakon prihvaćanja priloženog plana i potrebnih tehničkih pomagala, upisom u građevinski dnevnik, dozvoljava početak rada. Objekti, instalacije i rad u okviru potrebne opreme i uređenja gradilišta terete troškove režije gradilišta i ne obračunavaju se posebno.
Elaborat izvedenog stanja i objekata predaje se investitoru u cjelovitom kartiranom i digitalnom obliku. Broj primjeraka prema dogovoru s investitorom (ovisno o potrebama investitora i komunalnih poduzeća. Elaborat mora biti izrađen u apsolutnim (x, y, z) koordinatama i ovjeren od nadležnog katastarskog ureda.

## D1 - 1 cesta
Investitor : GRAD ZADAR |  |  | Projektirao: GiN - Company d.o.o. ZADAR |  |  | T.D. 117/04-1
Naručitelj : GRAD ZADAR |  |  | Glavni projektant: ZDRAVKO RAMBROT d.i.g. |  |  | ZOP: 11704-1
Građevina: REKONSTRUKCIJA ULICE DR. FRANJE TUĐMANA U ZADRU - 1. DIONICA |  |  | Projektant: ZDRAVKO RAMBROT d.i.g. |  |  | Zadar, rujan 2020.god.
ULICA DR. FRANJE TUĐMANA - 1. DIONICA
1. PROMETNICA (GRAĐEVINSKI RADOVI)
U ovom troškovniku dani su opisi stavaka za sve vrste predviđenih radova. Za sve što eventualno nije obuhvaćeno tim opisima, izvođač radova dužan je pridržavati se opisa danih u Općim tehničkim uvjetima za radove na cestama (OTU) iz 2001. g., postojećih propisa i hrvatskih normi (ili jednakovrijednih).
Za sve vrste betonskih radova potrebno je pridržavati se Tehničkog propisa za građevinske konstrukcije - DIO DRUGI i odgovarajućih odredbi poglavlja 7. BETONSKI RADOVI, VI. knjige ˝Općih tehničkih uvjeta za radove na cestama˝.
1 |  | PRIPREMNI RADOVI | jed. mjere | količina | jed. cijena (kn) | ukupno (kn)
1 | 1 | Iskolčenje i održavanje trase.
Sva geodetska mjerenja kojima se podaci iz projekta prenose na teren, osiguranje iskolčenja osi te poligonskih točaka.
Postavljanje profila na terenu prema projektiranim poprečnim profilima ceste.
Iskolčenje svih objekata na osnovi podataka iz projekta Neprestano održavanje i kontrola iskolčenja osi, trase i objekata za cijelo vrijeme građenja. Mjeri se i plaća po metru trase, priključnih cesta i objekata. Sve u skladu s točkom 1-02.OTU-a.
|  | Obračun po m´ trase ceste | m1 | 515 |  | 0
1 | 2 | Ploča sa obveznim znakovima.
Izrada, dobava i postavljanje ploče sa obveznim znakovima za privremena gradilišta. Skupna ploča se izrađuje u veličini 940 x 800 mm. Obračun po komadu.
|  |  | kom | 2 |  | 0
1 | 3 | Ploča za oznaku gradilišta.
Izrada, doprema i postavljanje ploče za oznaku gradilišta sa svim podacima u skladu sa Zakonom o gradnji i u skladu s "Pravilnikom o sadržaju i izgledu ploče kojom se označava gradilište (NN 42/14)". Obračun po komadu.
|  |  | kom | 2 |  | 0
1 | 4 | Informacijska ploča za EU projekt.
Izrada, doprema i postavljanje informacijske ploče sukladno pravilima vidljivosti za EU projekte (ploča mora bojom i sadržajem pružiti informaciju da se projekt financira iz sredstava EU fondova). Obračun po komadu.
|  |  | kom | 2 |  | 0
1 | 5 | Plan izvođenja radova.
Stavka obuhvaća izradu "Plana izvođenja radova" od strane Koordinatora I zaštite na radu i predaja istog investitoru. Izrađuje se za duljinu trase prometnice. Obračun po m' trase.
|  |  | m' | 515 |  | 0
1 | 6 | Uklanjanje postojećih mladih stabala, ukrasnih živica i grmova sa javnih zelenih površina, odvoz i odlaganje na mjesto koje odredi investitor.
Ovaj rad obuhvaća uklanjanje mladih stabala, ukrasnih živica i grmova koje ulaze u koridor ceste. Biljke se uklanjaju zajedno s korjenjem te odlažu na mjestu koje odredi investitor.
U cijenu su uključeni svi potrebni radovi kao raskopavanje korijenja, vađenje biljaka, odvoz i odlaganje na mjestu koje odredi investitor, a uz prethodnu suglasnost nadzornog inženjera.
Sve u skladu s točkom 1-03. OTU-a.
Obračun po komadu uklonjenog stabla i grma, odnosno po metru dužnom uklonjene ukrasne živice.
|  | mlada stabla promjera < 10 cm | kom | 4 |  | 0
|  | ukrasni grmovi oleandera | kom | 10 |  | 0
|  | ukrasni grmovi visine cca 100 cm, u zelenom pojasu uz kolnik | kom | 28 |  | 0
|  | ukrasna živica visine 100 cm | m1 | 4 |  | 0
1 | 7 | Uklanjanje postojećih mladih stabala, ukrasnih živica i grmova sa privatnih zelenih površina, odvoz i odlaganje na parceli izvan radne zone.
Ovaj rad obuhvaća uklanjanje mladih stabala ukrasnih živica i grmova koje ulaze u koridor ceste. Biljke se uklanjaju zajedno s korjenjem te odlažu na pogodno mjesto na parceli izvan radne zone.
U cijenu su uključeni svi potrebni radovi kao pažljivo raskopavanje korijenja, vađenje biljaka, odvoz i odlaganje na parceli na mjestu koje se dogovori s vlasnikom parcele, a uz prethodnu suglasnost nadzornog inženjera..
Sve u skladu s točkom 1-03. OTU-a.
Obračun po komadu uklonjenog stabla i grma, odnosno po metru dužnom uklonjene ukrasne živice.
|  | mlada stabla maslina promjera < 10 cm | kom | 2 |  | 0
|  | mlada stabla promjera < 10 cm | kom | 15 |  | 0
|  | ukrasni grmovi oleandera | kom | 8 |  | 0
|  | ukrasna živica visine 200 cm (lovor) | m1 | 156 |  | 0
1 | 8 | Uklanjanje grmlja, šiblja, stabala debljine (promjera) do 10 cm, krupnog građevinskog otpada i ostalog otpada.
Uklanjanje stabala, grmlja, šiblja, krupnog otpada i ostalog provodi se na svim površinama koje su unutar obuhvata građenja.
Ovaj rad obuhvaća uklanjanje raznog otpada, te grmlja i drveća sa zaraslih površina koje ulaze u koridor ceste, s odsijecanjem grana na dužine pogodne za prijevoz, vađenjem korijenja, vađenjem starih panjeva, te uklanjanjem svog materijala od tog rada izvan profila ceste, utovar i transport na odlagalište koje osigurava izvođač radova.
Sve u skladu s točkom 1-03. OTU-a
|  | Obračun po m2 očišćene površine. | m2 | 450 |  | 0
1 | 9 | Uklanjanje stabala.
Sva stabla koja se nalaze u koridoru nove ceste, a ne mogu se presaditi, moraju se posjeći, a panjevi izvaditi.
U cijenu je uključeno kresanje grana, rušenje stabala, pilanje na manje komade, vađenje panjeva porušenih stabala i korijenja.
Debla i veće grane moraju se ispilati na dužinu od 1,0 m.
Posječena stabla nisu vlasništvo izvođača već vlasnika parcele.
U jediničnu cijenu uključen je i odvoz na deponiju svega preostalog materijala nakon sječe.
Sve u skladu s točkom 1-03.1. OTU-a.
Obračun po komadu uklonjenog stabla
|  | panjevi promjera > 30 cm | kom | 1 |  | 0
|  | stabla promjera 10-30 cm | kom | 16 |  | 0
|  | stabla promjera većeg od 30 cm | kom | 16 |  | 0
1 | 10 | Pilanje rezalicom postojećeg asfaltnog zastora, radi spoja sa novim.
Radovi se odnose na poprečne i uzdužne spojeve (uz postojeće rubnjake i na spojevima sa ostalim prometnicama). Zarezane dijelove treba premazati odgovarajućom bitumenskom emulzijom radi povezivanja s novim asfaltnim zastorom. Izvedba, kontrola kakvoće i obračun oprema Općim tehničkim uvjetima za radove na cestama, IGH 2001. (OTU), 1.i 6. Poglavlje; odredbe 6-03; 6-03.1 do 6-03.7.
Obračun po m´
|  | debljina asf. zastora cca 10 cm | m1 | 600 |  | 0
1 | 11 | Frezanje (glodanje) postojećeg asfaltnog zastora.
Prije ugradbe novih asfaltnih slojeva vrši se frezanje (glodanje) postojećeg asfaltnog zastora zbog visinskog uklapanja na projektiranu niveletu prometnice.
Jedinična cijena obuhvaća glodanje dijela asfaltnih slojeva te utovar, odvoz i istovar glodanog asfaltnog materijala.
Prskanje frezane površine bitumenskom emulzijom prije ugradbe novih asfaltnih slojeva, obuhvaćeno je posebnom stavkom.
Obračun je po m2 glodane kolničke konstrukcije.
|  | glodanje u debljini do 5 cm. | m2 | 550 |  | 0
1 | 12 | Hrapavljenje postojećeg asfaltnog zastora.
Hrapavljenje postojećeg asfaltnog zastora izvodi se na mjestima gdje se na postojeći asfaltni zastor polaže novi asfaltni sloj.
Prskanje ohrapavljene površine bitumenskom emulzijom prije ugradbe novih asfaltnih slojeva, obuhvaćeno je posebnom stavkom.
|  | Obračun po m2 | m2 | 50 |  | 0
1 | 13 | Prskanje postojećeg asfaltnog zastora bitumenskom emulzijom.
Na mjestima gdje je izvršeno hrapavljenje ili frezanje (glodanje) postojećeg asfaltnog zastora mora se, prije ugradbe novih asfaltnih slojeva, izvršiti prskanje bitumenskom emulzijom u min. količini od 0,5 kg/m2. Nanošenje emulzije vrši se posebnom prskalicom. U svemu prema točki 5-03, knjiga 3 OTU-a.
Obračun po m2.
|  |  | m2 | 50 |  | 0
1 | 14 | Lociranje i označavanje mjesta poznatih trasa podzemnih komunalnih instalacija i priključaka.
Prije početka rekonstrukcije ove ceste moraju se na terenu označiti trase svih poznatih postojećih podzemnih instalacija uz obvezatno prisustvo ovlaštene stručne osobe za svaku pojedinu instalaciju.
Radovi se moraju obavljati uz prisustvo predstavnika nadležnih komunalnih poduzeća. Posebnu pozornost je potrebno posvetiti da ne dođe do oštećenja instalacija.
Sve u skladu s točkom 1-03.5. OTU-a.
Obračun po kompletu izvršenih radova posebno za svaki tip podzemne instalacije.
|  | odvodnja | komplet | 1 |  | 0
|  | vodovod | komplet | 1 |  | 0
|  | elektrokabeli MNN i MSN | komplet | 1 |  | 0
|  | kabeli EKI | komplet | 1 |  | 0
1 | 15 | Rušenje, uklanjanje i zatrpavanje postojećih okana, slivnika i sličnih objekata na trasi prometnice koji više neće biti u funkciji.
U cijenu je uključeno pažljivo skidanje poklopaca i rešetki, djelomično ili potpuno rušenje predmetnih objekata, zatrpavanje i odvoz šute na gradsku deponiju te deponiranje skinutih poklopaca, rešetki i vodovodnih kapa na mjesto koje odredi nadzorni inženjer.
Rešetke slivnika u privatnoj parceli ostaju vlasniku parcele.
Sve u skladu s točkom 1-03.2. OTU-a.
Obračun je za komplet obavljenih radova, odnosno po komadu uklonjenog poklopca.
|  | vodovodna okna (sa poklopacem) | komplet | 2 |  | 0
|  | ploče okna dimenz. 180 x 100 cm, sa 2 AB poklopca 70 x 70 cm | komplet | 2 |  | 0
|  | vodolovna grla (slivnici) sa rešetkama | komplet | 38 |  | 0
|  | linijska rešetka dužine cca 5,6 m (14 rešetki dimenzija 35 x 40 cm) | komplet | 1 |  | 0
|  | uklanjanje postojećih poklopaca 60 x 60 cm, nosivosti 150 KN | kom | 6 |  | 0
|  | uklanjanje postojećih poklopaca 60 x 60 cm, nosivosti 250 KN | kom | 2 |  | 0
|  | uklanjanje postojećih poklopaca 60 x 60 cm, nosivosti 400 KN | kom | 14 |  | 0
|  | uklanjanje postojećeg čeličnog poklopca 40 x 60 cm | kom | 1 |  | 0
|  | telefonski poklopci 50 x80 cm | kom | 2 |  | 0
1 | 16 | Uklanjanje postojećih ogradnih AB zidova.
Rušenje se mora obaviti pažljivo tako da se ne oštete dijelovi postojećih zidova koji se ne ruše.
Izvođač odgovara za nastala oštećenja.
U cijenu je uključeno strojno rušenje, utovar i transport razbijenih dijelova armiranobetonskih zidova kao i prijevoz na udaljenost veću od 5 km te sav ostali rad i materijal potreban za dovršenje stavke.
Sve u skladu s točkom 1-03.2. OTU-a.
Obračun po m3.
|  | zid širine 40 cm i srednje visine rušenja 100 cm | m3 | 100 |  | 0
1 | 17 | Pažljivo uklanjanje i ponovno postavljanje postojeće geodetske oznake (repera). U cijenu je uključeno ishođenje suglasnosti Državne geodetske uprave, pažljivo uklanjanje, te ponovna ugradba repera te sav ostali rad i materijal potreban za dovršenje stavke.
Obračun po komadu.
a) pažljivo uklanjanje
|  | postojeći vertikalni reper | kom | 1 |  | 0
b) ponovno postavljanje
|  | postojeći vertikalni reper | kom | 1 |  | 0
1 | 18 | Pažljivo uklanjanje i ponovno postavljanje postojećih kamenih polukugli i čunjeva (element "AUTOSTOP"). U cijenu je uključena pažljiva demontaža, prijevoz kamenih elemenata na privremenu deponiju koju odredi nadzorni inženjer u dogovoru s investitorom te dopremu s privremene deponije i ponovnu montažu te sav ostali rad i materijal potreban za dovršenje stavke. Sve u skladu s točkom 1-03.2. OTU-a. Obračun po komadu.
a) uklanjanje
|  | postojeće kamene polukugle promjera 40 cm | kom | 100 |  | 0
|  | postojeći kameni čunjevi promjera 30 cm, visine cca 45 cm | kom | 5 |  | 0
b) ponovno postavljanje
|  | postojeće kamene polukugle promjera 40 cm | kom | 60 |  | 0
|  | postojeći kameni čunjevi promjera 30 cm, visine cca 45 cm | kom | 5 |  | 0
1 | 19 | Pažljivo uklanjanje postojećih kamenih rubnjaka. U cijenu je uključeno strojno vađenje, utovar i transport kamenih (betonskih rubnjaka) kao i transport na deponiju. Sve u skladu s točkom 1-03.2. OTU-a.
U cijenu je uključeno pažljivo vađenje, utovar i odvoz kamenih rubnjaka na odlagalište gradskog komunalnog poduzeća, u dogovoru s investitorom.
Obračun po m1.
|  | postojeći kameni rubnjaci 15/25 | m´ | 580 |  | 0
1 | 20 | Uklanjanje postojećih betonskih rubnjaka. U cijenu je uključeno strojno vađenje, utovar i transport kamenih (betonskih rubnjaka) kao i transport na deponiju. Sve u skladu s točkom 1-03.2. OTU-a.
Obračun po m1.
|  | postojeći betonski rubnjaci 15/25 | m1 | 540 |  | 0
|  | postojeći betonski rubnjaci 8/20 | m1 | 555 |  | 0
1 | 21 | Pažljivo uklanjanje postojećih opločenja i podova od raznih materijala u koridoru ceste.
Ponovna ugradnja dijela uklonjenih opločenja i podova obuhvaćena je posebnom stavkom.
U cijenu je uključeno pažljivo vađenje, utovar i odvoz betonskih opločnika i kamenih ploča na odlagalište gradskog komunalnog poduzeća, u dogovoru s investitorom.
Pod od drvenih dasaka odložiti na lokaciju u dogovoru s vlasnikom parcele.
Sve u skladu s točkom 1-03.2. OTU-a.
Obračun po m2.
|  | postojeći betonski opločnici dimenz. 40x40, 20 x 20 cm, 10 x 20 i 10x10 cm, debljine 6 cm | m2 | 140 |  | 0
|  | postojeće opločenje pločama benkovačkog kamena | m2 | 5 |  | 0
|  | postojeći pod od drvenih dasaka terase IMPACT CENTRA | m2 | 60 |  | 0
1 | 22 | Uklanjanje postojećih prometnih znakova, reklamnih ploča i dr., s odvozom na lokaciju koju odredi investitor.
Vađenje i demontiranje prometnih znakova, reklamnih ploča i druge opreme treba obaviti tako da se svi sastavni dijelovi sačuvaju neoštećeni i da bi se mogli opet upotrijebiti.
Rad obuhvaća vađenje, demontiranje i deponiranje prometnih znakova, reklamnih ploča i dr. na lokaciju koju odredi investitor.
Sve u skladu s točkom 1-03.2 OTU-a (KNJIGA I).
Obračun po komadu prometnog znaka, reklamne ploče i dr.
|  | B01 + B54 - na 1 Fe stupu promjera 63.5 mm | komplet | 1 |  | 0
|  | B02 + B51 - na 1 Fe stupu promjera 63.5 mm | komplet | 1 |  | 0
|  | B28 na 1 stupu od Fe cijevi | kom | 2 |  | 0
|  | B32 na stupu javne rasvjete | kom | 1 |  | 0
|  | B59 + K06 - na 1 Fe stupu promjera 63.5 mm | komplet | 1 |  | 0
|  | C02 - na 1 Fe stupu promjera 63.5 mm | kom | 1 |  | 0
|  | C02 svjetlosni - na konzoli konzolnog semaforskog stupa | kom | 2 |  | 0
|  | C04 - na 1 Fe stupu promjera 63.5 mm | kom | 1 |  | 0
|  | C08 - na semaforskom stupu | kom | 1 |  | 0
|  | C08 + B28 - na semaforskom stupu | komplet | 1 |  | 0
|  | C35 sa strelicom desno - na 1 Fe stupu promjera 63.5 mm | kom | 1 |  | 0
|  | C44 - na 1 Fe stupu promjera 63.5 mm | kom | 1 |  | 0
|  | C86 (60x90 cm) na 1Fe stupu promjera 63.5 mm | kom | 1 |  | 0
|  | C86 (90x90 cm) na 1Fe stupu promjera 63.5 mm | kom | 1 |  | 0
|  | C120 (60x40 cm) na 1 Fe stupu promjera 63.5 mm | kom | 1 |  | 0
|  | D03 (150x100 cm) na 2 Fe stupa promjera 63.5 mm | kom | 2 |  | 0
|  | stup od Fe cijevi promjera 63.5 mm visine cca 3,0 m | kom | 1 |  | 0
|  | male metalne ogradice od Fe cijevi na nogostupu (visine cca 25 cm, dužine cca 125 cm) | kom | 8 |  | 0
1 | 23 | Uklanjanje, deponiranje i ponovno postavljanje prometnih znakova, reklamnih ploča i druge opreme.
Vađenje i demontiranje prometnih znakova, reklamnih ploča i druge opreme treba obaviti tako da svi sastavni dijelovi ostanu neoštećeni da se mogu opet upotrijebiti.
Prije demontiranja nadzorni inženjer dati će izvođaču upute o tome koje dijelove prometnih znakova, reklamnih ploča i druge opreme treba sačuvati, gdje ih treba uskladištiti do ponovne ugradnje.
Rad obuhvaća vađenje, demontiranje i deponiranje prometnih znakova, reklamnih ploča i dr. na lokaciju koju odredi investitor, prijevoz sa deponije, izradu temelja za stupove te ponovno postavljanje prometnih znakova, reklamnih ploča i druge opreme.
Sve u skladu s točkom 1-03.2 (KNJIGA I) odnosno točkom 9.01 (KNJIGA VI) OTU-a za radove na cestama .
Obračun po komadu uklonjenog i ponovno postavljenog prometnog znaka bez stupa, smjerokaznog stupića i dr., odnosno po kompletu uklonjenih i ponovno postavljenih prometnih znakova, reklamnih ploča i dr. montiranih na 1 ili 2 stupa na pojedinoj lokaciji.
a) uklanjanje
|  | reklama 100 * 150 cm na 2 Fe stupa promjera 63.5 mm | kom | 1 |  | 0
|  | koš za smeće | kom | 3 |  | 0
|  | preklopni metalni stupići visine 50 cm | kom | 2 |  | 0
|  | držači za bicikle 40 x 70 cm | kom | 1 |  | 0
|  | držači za bicikle 40 x 130 cm | kom | 1 |  | 0
b) ponovno postavljanje
|  | reklama 100 * 150 cm na 2 Fe stupa promjera 63.5 mm | kom | 1 |  | 0
|  | koš za smeće | kom | 3 |  | 0
|  | preklopni metalni stupići visine 50 cm | kom | 2 |  | 0
|  | držači za bicikle 40 x 70 cm | kom | 1 |  | 0
|  | držači za bicikle 40 x 130 cm | kom | 1 |  | 0
1 | 24 | Otpajanje, demontaža i deponiranje postojeće semaforske opreme (semaforskih ormara, stupova, laterni, pješačkih tipkala).
Otpajanje i demontažu treba obaviti pažljivo bez oštećenja kako bi se isti mogao ponovno ugraditi.
Rad obuhvaća otpajanje postojećih kabela, pažljivu demontažu semaforske opreme i deponiranje na lokaciju koju odredi investitor.
Obračun po komadu demontirane semaforske opreme.
|  | stup ravni visine 3,20 m | kom | 4 |  | 0
|  | stup ravni visine 2,90 m (za pješ. laterne) | kom | 2 |  | 0
|  | stup konzolni – konzola čel. cijev L=5m | kom | 2 |  | 0
|  | stup konzolni – konzola rešetka L=4m | kom | 2 |  | 0
|  | 3-struke vozačke laterne Ф 210 mm | kom | 9 |  | 0
|  | 2-struke pješačke laterne Ф 210 mm | kom | 8 |  | 0
|  | konzolni treptači Ф 300 mm | kom | 4 |  | 0
1 | 25 | Demontaža postojeće žičane ograde u lošem stanju koja se trajno uklanja i odvozi na otpad.
Rad obuhvaća demontažu žičane ograde i metalnih stupova (u lošem stanju) te odvoz na otpad u dogovoru s vlasnikom parcele i nadzornim inženjerom.
Obračun po metru dužnom demontirane žičane ograde.
|  | žičana ograda visine 1,9 m na AB zidu | m1 | 15 |  | 0
1 | 26 | Pažljiva demontaža postojeće metalne ograde i metalnih stupova koja se trajno uklanja.
Rad obuhvaća pažljivu demontažu metalne ograde i stupova te deponiranje na prikladno mjesto izvan obuhvata radova u dogovoru s vlasnikom parcele i nadzornim inženjerom.
Obračun po metru dužnom demontirane metalne ograde.
|  | ograda visine 2,10 m | m1 | 6 |  | 0
|  | ograda visine 1,7 m (sa bet. temeljima) | m1 | 14 |  | 0
|  | ograda visine 1,6 m (sa bet. temeljima) | m1 | 7.5 |  | 0
1 | 27 | Pažljiva demontaža postojeće metalne ograde, sa deponiranjem do ponovne ugradbe.
Rad obuhvaća pažljivu demontažu metalne ograde i stupova (kako bi se ista mogla upotrijebiti kasnije za ponovno postavljanje), deponiranje na parceli na prikladno mjesto izvan obuhvata radova, do ponovne ugradbe.
Ogradu i stupove deponirati na prikladno mjesto u dogovoru s vlasnikom parcele i nadzornim inženjerom.
Obračun po metru dužnom demontirane metalne ograde.
|  | ograda visine 2,10 m | m1 | 160 |  | 0
1 | 28 | Nabava i postavljanje vertikalne prometne signalizacije potrebne za privremenu regulaciju prometa.
Prema predviđenim i odobrenim rješenjima iz elaborata privremene regulacije prometa mora se nabaviti i postaviti sva vertikalna prometna signalizacija potrebna za nesmetanu faznu izgradnju prometnice. Znakovi se moraju postaviti na propisanoj udaljenosti od mjesta gradnje, a moraju biti dobro vidljivi danju i noću.
Stavka obuhvaća i demontažu postojećih prometnih znakova koji su u suprotnosti s rješenjem iz “Elaborata”, te njihovo vraćanje u prvobitno stanje, a u skladu s novonastalom prometnom situacijom na terenu nakon izgradnje ove prometnice.
Obračun po kompletu cjelokupne vertikalne prometne signalizacije potrebne za sve faze izgradnje prometnice.
|  |  | komplet | 1 |  | 0
1 | 29 | Izrada projekta privremene regulacije prometa.
Za nesmetano odvijanje prometa potrebno je prije početka radova izraditi projekt privremene regulacije prometa. Na taj je projekt potrebno ishoditi suglasnost nadležnih institucija.
Obračunava se po kompletu cjelokupnog rješenja za sve eventualne faze izvođenja.
|  |  | komplet | 1 |  | 0
|  | PRIPREMNI RADOVI ukupno (kn): |  |  |  | 0
2 |  | ZEMLJANI RADOVI | jed. mjere | količina | jed. cijena (kn) | ukupno (kn)
2 | 1 | Iskop humusa ili trošnog površinskog sloja, s utovarom u prijevozno sredstvo.
Rad obuhvaća plitki površinski iskop humusa ili trošnog površinskog sloja, s utovarom u prijevozno sredstvo.
Sve u skladu s točkom 2-01. OTU-a.
Obračun se vrši u m3 stvarno iskopanog površinskog sloja u sraslom stanju.
|  | humus prosječne debljine 20 cm | m3 | 400 |  | 0
2 | 2 | Strojni široki iskop bez obzira na kategoriju tla, s utovarom u prijevozno sredstvo.
U cijenu su uključeni svi radovi na iskopu materijala, s utovarom u prijevozno sredstvo, radovi na uređenju i čišćenju pokosa od labilnih blokova i rastresitog materijala, planiranje iskopanih i susjednih površina.
Izvođač radova je dužan obići trasu ceste i upoznati se sa stanjem na terenu prije davanja ponude.
Sve u skladu s točkom 2-02. OTU-a.
Obračun se vrši po m3 stvarno izvršenog iskopa tla u sraslom stanju, bez obzira na kategoriju.
|  | razbijanje i iskop razbijenih asfaltnih slojeva i betonskih ploča debljine cca 12 cm | m3 | 620 |  | 0
|  | razbijanje i iskop razbijenog asfaltnog zastora debljine cca 4 cm | m3 | 160 |  | 0
|  | iskop materijala bez obzira na kategoriju | m3 | 6450 |  | 0
2 | 3 | Iskop temelja za nove ogradne armirano-betonske zidove duž parcela umjesto porušenih ogradnih zidova, s utovarom u prijevozno sredstvo.
U cijenu su uključeni svi radovi na iskopu materijala, s utovarom u prijevozno sredstvo, radovi na uređenju i čišćenju pokosa od labilnih blokova i rastresitog materijala.
U koridoru prometnice gdje je duž privatnih parcela srušen postojeći betonski zid mora se izgraditi novi. Iskop za temelje novog betonskog ogradnog zida vrši se prema situaciji iz projekta.
Obračun se vrši po m3 stvarno izvršenog iskopa tla u sraslom stanju, bez obzira na kategoriju.
|  |  | m3 | 110 |  | 0
2 | 4 | Ručni iskop tla oko postojećih instalacija na označenim mjestima postojećih instalacija, s utovarom u prijevozno sredstvo.
U cijenu su uključeni svi radovi na iskopu materijala, s utovarom u prijevozno sredstvo.
Obračun se vrši po m3 stvarno izvršenog iskopa tla u sraslom stanju, bez obzira na kategoriju. Izvođač radova je dužan obići trasu ceste i upoznati se sa stanjem na terenu prije davanja ponude. Sve u skladu s točkom 2-02. OTU-a.
|  |  | m3 | 30 |  | 0
2 | 5 | Ručno planiranje dna građevinske jame za izradu temelja ogradnih zidova.
Rad se mjeri prema dimenzijama iz projekta, a obračunava po m2 stvarno isplaniranog dna građevinske jame.
U svemu prema točki 2.10.2. OTU-a.
|  | Obračun po m2 | m2 | 400 |  | 0
2 | 6 | Uređenje temeljnog tla za ogradne zidove mehaničkim zbijanjem.
Rad se mjeri prema dimenzijama iz projekta, a obračunava po m2 stvarno uređenog temeljnog tla.
|  | Obračun po m2 | m2 | 400 |  | 0
2 | 7 | Iskop sloja slabog temeljnog tla C kategorije
Stavka obuhvaća iskop i utovar iskopanog materijala u prijevozno sredstvo, te odvoz iskopanog materijala na deponiju. Obračun po m³ stvarno izvršenog iskopa u sraslom stanju.
|  |  | m3 | 450 |  | 0
2 | 8 | Zamjena sloja slabog temeljnog tla boljim materijalom (OTU II 2-08.2)
Stavka obuhvaća nabavu materijala, prijevoz, nasipavanje, planiranje i zbijanje. Obračun po m³ ugrađenog i zbijenog zamjenjenog sloja. Iskop nije obuhvaćen stavkom.
|  |  | m3 | 450 |  | 0
2 | 9 | Izrada nasipa od kamenitih materijala.
Stavka obuhvaća nabavu i dopremu materijala, strojno nasipanje, razastiranje, prema potrebi vlaženje ili sušenje te grubo planiranje materijala u nasipu prema dimenzijama i nagibima iz projekta, odnosno utvrđenih pokusnom dionicom, kao i zbijanje s odgovarajućim sredstvima, a prema zahtjevima iz OTU za radove na cestama.
Debljina nasipnog sloja mora biti u skladu s vrstom nasipnog materijala te uporabljenim građevinskim strojevima.
Zbijanje nasipa od kamenitih materijala treba izvršiti tako, da se postigne stupanj zbijenosti u odnosu na standardni Proctor-ov postupak Sz ≥ 100%, odnosno modul stišljivosti Ms ≥ 40MN/m2.
Radove izvoditi u svemu prema točki 2.9. odnosno 2-09.3 O.T.U. za radove na cestama, KNJIGA ll.
Izvođač radova mora o svom trošku osigurati odgovarajuće kontra opterećenje za ispitivanje zbijenosti.
Svaki razastrti sloj mora se mehaničkim sredstvima zbiti u punoj širini u načelu zbija se od ruba prema sredini odnosno u zavoju od niže strane prema višoj.
Sve u skladu s točkom 2-09.3 OTU-a.
Obračun po m3 gotovog nasipa u zbijenom stanju.
|  | ispuna nogostupa - Sz ≥ 100%, Ms ≥ 40MN/m2 - iz pozajmišta | m3 | 1010 |  | 0
2 | 10 | Izrada nasipa ispred i iza zida, od kamenitih materijala.
Stavka obuhvaća nabavu i dopremu materijala, strojno nasipanje, razastiranje, prema potrebi vlaženje ili sušenje te grubo planiranje materijala u nasipu prema dimenzijama i nagibima iz projekta, odnosno utvrđenih pokusnom dionicom, kao i zbijanje s odgovarajućim sredstvima, a prema zahtjevima iz OTU za radove na cestama.
Debljina nasipnog sloja mora biti u skladu s vrstom nasipnog materijala te uporabljenim građevinskim strojevima.
Kontrola zbijenosti vrši se pločom fi 30 cm pri čemu se zahtijeva modul zbijenosti 20 MN/m2 ili više.
Sve u skladu s točkom 2-09.3 OTU-a.
Obračun po m3.
|  | nasip ispred i iza zida - Sz ≥ 100%, Ms ≥ 40MN/m2 - iz pozajmišta | m3 | 160 |  | 0
2 | 11 | Izrada posteljice od mješovitih materijala
Rad obuhvaća strojno grubo i fino planiranje, zbijanje glatkim valjcima ili valjcima s točkovima na pneumaticima.
Zbijanje posteljice u mješovitim materijalima treba izvršiti tako, da se postigne stupanj zbijenosti u odnosu na standardni Proctor-ov postupak Sz≥100%, odnosno modul stišljivosti Ms≥35MN/m2.
Obračun radova po m2 stvarno izvedene posteljice
|  | posteljica od mješovitih materijala - Sz≥100%, Ms≥35MN/m2 | m2 | 12000 |  | 0
2 | 12 | Izrada humuziranih i zatravljenih bankina
Izrada humuziranih bankina s naknadnim zatravljivanjem na uredno izvedenu i preuzetu podlogu, širine i debljine u zbijenom stanju prema projektu (5 - 15 cm). U cijenu je uključena nabava humusa, razastiranje s planiranjem i zbijanjem te zatravljivanje s naknadnom njegom trave. Izvedba, kontrola kakvoće i obračun prema Općim tehničkim uvjetima za radove na cestama, IGH 2001. (OTU), 1. i 2. Poglavlje; odredba 2-16. i 2-16.2.
Obračun po m2.
|  | bankina širine 50 cm, debljine 10 cm. | m2 | 20 |  | 0
2 | 13 | Zaštita pokosa primjenom humusnog materijala i travnate vegetacije
Ovaj rad obuhvaća zaštitu pokosa nasipa i usjeka, koji su izloženi djelovanju malih količina vode, primjenom humusnog materijala i travnate vegetacije.
Prije početka izrade ove zaštite izvođač je dužan osigurati osnovne uvjete stabilnosti prema ovim OTU.
Za ovu zaštitu upotrebljava se aktivni humusni materijal bez primjesa grana, korijenja, kamenih i drugih materijala, koji nisu pogodni za razvoj vegetacije.
Humusni se sloj planira i zbija lakim nabijačima i lopatama. Po fino uređenom humusnom sloju sije se trava.
Rad se obračunava u kvadratnim metrima stvarno uređenih pokosa, a stavka obuhvaća i dopremu potrebnog humusnog materijala.
Obračun po m2.
|  | humusni sloj d= 20 cm. | m2 | 100 |  | 0
2 | 14 | Planiranje i zatravljenje (obnova) zelenih površina izvan područja obuhvata.
Rad obuhvaća dobavu i ugradnju humusnog materijala, valjanje, planiranje, humuziranje i zatravljenje ravnih zelenih površina. Razastrti sloj humusa je potrebno uvaljati laganim valjkom. U slučaju suhog i vrućeg vremena potrebno je vlažiti zasijane površine.
Po fino uređenom humusnom sloju sije se trava. Vrsta i mješavina trave odabire se u ovisnosti o ekološkim uvjetima zbog sigurnosti rasta vegetacije. Količina sjemena iznosi oko 5,1-8,0 g/m2, a gnojiva oko 80 g/m2. Nakon izrade humusnog sloja i travnate vegetacije, površine se moraju njegovati do konačnog rasta, a ako je potrebno pokositi 1-2 puta.
Obračun radova po m2 stvarno planirane i zatravljene zelene površine.
|  | humusni materijal - sloj debljine 30 cm | m2 | 800 |  | 0
2 | 15 | Planiranje i zatravljenje javnih zelenih površina unutar područja obuhvata.
Rad obuhvaća dobavu i ugradnju humusnog materijala, valjanje, planiranje, humuziranje i zatravljenje ravnih zelenih površina. Razastrti sloj humusa je potrebno uvaljati laganim valjkom. U slučaju suhog i vrućeg vremena potrebno je vlažiti zasijane površine.
Po fino uređenom humusnom sloju sije se trava. Vrsta i mješavina trave odabire se u ovisnosti o ekološkim uvjetima zbog sigurnosti rasta vegetacije. Količina sjemena iznosi oko 5,1-8,0 g/m2, a gnojiva oko 80 g/m2. Nakon izrade humusnog sloja i travnate vegetacije, površine se moraju njegovati do konačnog rasta, a ako je potrebno pokositi 1-2 puta.
Obračun radova po m2 stvarno planirane i zatravljene zelene površine.
|  | humusni materijal - sloj debljine 30 cm | m2 | 250 |  | 0
2 | 16 | Sadnja mladih stabala, ukrasnih grmova i živica, nakon završetka ostalih radova.
U cijenu uključena nabava i doprema mladih stabala, ukrasnih grmova i živica do mjesta sadnje, nabava i doprema svih potrebnih materijala te svi radovi potrebni za sadnju.
Obračun po komadu stvarno posađenih mladih stabala, ukrasnih grmova, odnosno po metru dužnom posađene živice.
|  | mlada stabla maslina promjera < 10 cm | kom | 2 |  | 0
|  | mlada stabla promjera < 10 cm | kom | 15 |  | 0
|  | ukrasni grmovi oleandera | kom | 8 |  | 0
|  | ukrasna živica visine 200 cm (lovor) | m1 | 156 |  | 0
2 | 17 | Prijevoz i istovar iskopanog materijala.
Višak iskopanog materijala treba odvesti na deponiju. Prije izlaska na prometnice izvan granica zahvata kotače vozila treba oprati da se spriječi onečišćenje prometnica izvan gradilišta.
Sve u skladu s točkom 2-07. OTU-a.
Obračun se vrši po m3 iskopanog sraslog materijala prema projektu i stvarno prevezenog na određenu udaljenost.
|  | - prijevoz materijala iskopa na deponiju koju osigurava izvođač radova | m3 | 7770 |  | 0
|  | ZEMLJANI RADOVI ukupno (kn): |  |  |  | 0
3 |  | BETONSKI RADOVI | jed. mjere | količina | jed. cijena (kn) | ukupno (kn)
3 | 1 | Dobava i ugradba cestovnog rubnjaka od predgotovljenih elemenata tipskog poprečnog presjeka 15/25 cm
Rubnjaci se izrađuju iz betona klase C40/45 i polažu na betonsku podlogu iz betona C12/15, prema detaljima iz projekta.
U cijenu je uključena izvedba podloge i temelja, nabava predgotovljenih elemenata i betona, privremeno uskladištenje i razvoz, svi prijevozi i prijenosi, priprema obloge, rad na ugradnji s obradom sljubnica, njega betona te sav pomoćni rad i materijali. Izvedba, kontrola kakvoće i obračun prema Općim tehničkim uvjetima za radove na cestama, IGH 2001. (OTU), 1. i 3. Poglavlje; odredba 3-04.7.1.
Obračun po m´.
|  | rubnjaci 15/25 izdignuti 12 cm iznad asfalta | m1 | 1000 |  | 0
|  | upušteni rubnjaci 15/25 na kolnim ulazima | m1 | 90 |  | 0
|  | upušteni rubnjaci 15/25 na rampama za invalide | m1 | 80 |  | 0
3 | 2 | Dobava i ugradba rubnjaka od predgotovljenih elemenata tipskog poprečnog presjeka 8/20 cm.
Rubnjaci se izrađuju iz betona klase C40/45 i polažu na betonsku podlogu iz betona C12/15, prema detaljima iz projekta.
U cijenu je uključena izvedba podloge i temelja, nabava predgotovljenih elemenata i betona, privremeno uskladištenje i razvoz, svi prijevozi i prijenosi, priprema obloge, rad na ugradnji s obradom sljubnica, njege betona te sav pomoćni rad i materijali. Izvedba, kontrola kakvoće i obračun oprema Općim tehničkim uvjetima za radove na cestama, IGH 2001. (OTU), 1. i 3. Poglavlje; odredba 3-04.7.1.
Obračun po m´.
|  | upušteni rubnjaci 8/20 | m1 | 450 |  | 0
3 | 3 | Nabava, doprema i polaganje taktilnih opločnika (taktilno polje upozorenja) - upozorenja čepaste strukture za kretanje slijepih i slabovidnih osoba boje kao i prijelaz s nogostupa na razinu kolnika.
Stavka obuhvaća nabavu, dopremu i polaganje tipskih betonskih elemenata čepaste varijante površine, dimenzija 40 x 40 x 8 cm te kamenog agregata granulacije 2-4 mm.
Taktilni opločnici polažu se na dijelu prijelaza s nogostupa na razinu kolnika
Nasipati tamponski sloj, izravnati, dobro nabiti i podesiti padove za odvodnju, nasipati sloj kamenog agregata granulacije 2-4 mm, u debljini 3-5 cm i izravnati letvom.
Postavljeni opločnik utvrditi gumenim ili drvenim čekićem, kompletno postavljenu površinu opločnika zasipati (fugirati) suhim pijeskom granulacije 0-1 mm (najbolje kvarcnim pijeskom).
Pijesak mora ući u reške, a višak počistiti metlom. Ovaj postupak ponoviti nekoliko puta, jer pijesak mora potpuno popuniti predviđene reške (fuge).
Površinu opločnika po potrebi izvaljati ili nabiti vibro-nabijačima koji na radnoj ploči imaju gumenu oblogu.
Prilikom izvođenja radova pridržavati se važećih građevinskih normi.
Betonski opločnici moraju zadovoljavati sve uvjete prema HRN EN 1339 ili jednakovrijedno.
Obračun po m2 izvedene čepaste strukture površine.
|  | taktilno polje upozorenja (čepaste strukture) | m2 | 115 |  | 0
3 | 4 | Nabava, doprema i ugradnja taktilnih površina (taktilnih crta vođenja i taktilnih crta upozorenja) od termoplastičnih dvoslojnih elemenata.
Stavka obuhvaća nabavu, dopremu i ugradnju taktilnih površina (crta vođenja i crta upozorenja) užljebljene (i čepaste) strukture od termoplastičnih dvoslojnih elemenata dimenzija 40 x 40 cm; dvostruki sloj: gornji - taktilni i donji - za pričvršćenje.
Prilikom izvođenja radova pridržavati se važećih građevinskih normi.
Obračun po kom izvedene taktilne površine.
|  | taktilne crte vođenja (užljebljene strukture) | kom | 95 |  | 0
3 | 5 | Ponovno postavljanje dijela prethodno uklonjenih betonskih opločnika na dijelu nogostupa u koridoru ceste.
Stavka obuhvaća nabavu i dopremu pijeska, cementa i sveg ostalog potrebnog za polaganje betonskih opločnika, dopremu postojećih betonskih elemenata (opločnika) s privremenog odlagališta te ponovnu ugradnju.
Nakon postavljanja rubnih elemenata, na završeni nosivi sloj (betonsku podlogu debljine 10 cm) i nagiba prema projektu, preuzet od nadzornog inženjera, polažu se betonski opločnici MB 40, u sloj pijeska i cementa (omjer 5:1) debljine 4 cm, na prethodno pripremljenu betonsku podlogu.
Postavljene betonske elemente (opločnike) utvrditi gumenim ili drvenim čekićem, po potrebi izvaljati, a reške zaliti rijetkim cementnim mortom.
Postavljenu površinu kompletno zasipati isključivo suhim kvarcnim pijeskom granulacije 0 - 1 mm te počistiti metlom. Pijesak mora ući u predviđene reške.
Ovaj postupak ponoviti po potrebi 2 - 3 puta.
Obračun se vrši po metru kvadratnom izvršenog opločenja.
|  | opločenje postojećim betonskim opločnicima dimenz. 20 x 20 cm i 10x20, debljine 6 cm (na sloju cementnog morta d=4 cm) | m2 | 100 |  | 0
3 | 6 | Betoniranje betonskih podloga ispod opločenja, na prethodno nabijenu šljunčanu posteljicu.
Podloga se izvodi od betona klase C16/20 - MB20 na zbijenoj ispitanoj podlozi od drobljenog kamenog materijala (tampona), preuzetoj od nadzornog inženjera.
Betonsku podlogu je potrebno armirati armaturnom mrežom Q-139. Podlogu dilatirati minimalno na svaka 4 m u oba smjera.
U jediničnu cijenu je uključena nabava betona i armature, svi prijevozi i prijenosi, potrebne oplate, rad na ugradnji i njezi betona, te sav drugi potreban rad i materijal. Izvedba, kontrola kakvoće i obračun prema Općim tehničkim uvjetima za radove na cestama, IGH 2001. (OTU), 1., 4. i 7. Poglavlje; odredba 4-01. (4-01.2., 4-01.13. i 4-01.14.); 7-01. i 7-01. 4.
Obračun po m3 ugrađenog betona odnosno po kilogramu ugrađene armature.
|  | a)betonska podloga C16/20, d= 10 cm | m3 | 10 |  | 0
|  | b)armatura MA 500/560 | kg | 300 |  | 0
3 | 7 | Betoniranje podložnog betona ispod temeljne trake novog ogradnog zida.
Debljina podložnog betona klase C12/15 (MB15) iznosi min. 5.0 cm.
U obračun je uključen i podbeton na mjestima denivelacije temelja.
Obračun po m3 ugrađenog betona.
|  | d = 5 cm | m3 | 5 |  | 0
3 | 8 | Betoniranje temelja novog ogradnog zida.
Temelj novog ogradnog zida izvodi se od betona klase C25/30.
U cijenu uračunata i potrebna oplata.
Obračun po m3 ugrađenog betona.
|  | temelj dimenzija 0,5 x 0,4 m | m3 | 54 |  | 0
3 | 9 | Izrada novih ogradnih zidova od armiranog betona (umjesto prethodno uklonjenih).
Na dijelu ove ceste gdje su se zbog izvođenja nogostupa morali srušiti postojeći ogradni zidovi privatnih parcela izvode se novi zidovi od istog materijala kao i prethodno uklonjeni zidovi, a sve u dogovoru s vlasnikom pojedine parcele.
Novi a.b. zid izvodi se od betona klase C25/30.
Ovi zidovi moraju se betonirati u kvalitetnoj dvostranoj oplati, koja je uključena u jediničnu cijenu.
Zidovi moraju imati istu vanjsku obradu kao i postojeći, ukoliko to zahtjeva vlasnik parcele, ali uz prethodnu suglasnost nadzornog inženjera.
Obračun po m3 izrađenog zida.
|  | zid širine 25 cm i srednje visine 100 cm | m3 | 95 |  | 0
3 | 10 | Dobava, ispravljanje, čišćenje, siječenje, savijanje i ugradba armature za armirano-betonske zidove.
Armatura (betonsko željezo i armaturne mreže) armirano-betonskih zidova izvodi se prema armaturnim planovima i iskazima armatura.
Obračun po kilogramu ugrađene armature ovisno o vrsti i profilu.
|  | RA 400/500-2 (B400B) do ø 12 | kg | 5700 |  | 0
|  | MA 500/600 (B500A) | kg | 4300 |  | 0
3 | 11 | Premazivanje zidova sa strane prema terenu jednim slojem hladnog bitumenskog premaza. Obračun po m2
|  |  | m2 | 230 |  | 0
3 | 12 | Prilagođavanje (podizanje ili spuštanje) postojećih poklopaca okana, uličnih kapa zasuna i hidranata na projektiranu visinu novih prometnih površina.
Visinu poklopaca postojećih okana (kanalizacija, vodovod, telefon, struja), rešetki slivnika te uličnih kapa (vodovod,plin) koje se nalaze u koridoru nove prometnice, a ne uklanjaju se, potrebno je prilagoditi projektiranoj visini novih prometnih površina.
U stavku je uključeno skidanje ili nadogradnja betona do potrebne visine, izravnavanje površine i nabava, doprema i ugradnja novog poklopca, rešetke odnosno potrebne vodovodne ulične kape na podlogu od betona MB 20, a do projektirane visine novih prometnih površina.
Obračun se vrši po komadu niveliranog poklopca, rešetke odnosno ulične kape.
|  | poklopci kanalizacijskih okana | kom | 34 |  | 0
|  | poklopci vodovodnih okana - u kolniku | kom | 5 |  | 0
|  | poklopci HEP | kom | 1 |  | 0
|  | poklopci telefonskih okana | kom | 8 |  | 0
|  | poklopci semaforskih okana | kom | 1 |  | 0
|  | rešetke slivnika | kom | 2 |  | 0
|  | kape vodovodnih zasuna | kom | 3 |  | 0
|  | kape podzemnih hidranata | komplet | 4 |  | 0
|  | kape zasuna podzemnih hidranata | komplet | 4 |  | 0
|  | kape zasuna kućnih vodovodnih priključaka | komplet | 4 |  | 0
3 | 13 | Dobava i ugradba novih zamjenskih poklopaca na postojećim oknima, umjesto postojećih neodgovarajućih poklopaca.
Poklopci se ugrađuju uz upotrebu cementnog morta na niveletu kolnika. Reške oko okvira zalijevaju se masom za zalijevanje razdjelnica.
Obračun po komadu ugrađenog poklopca.
|  | telefonski poklopci 50 x80 cm, 400 KN | kom | 2 |  | 0
|  | telefonski poklopci 70 x70 cm, 400 KN | kom | 4 |  | 0
|  | telefonski poklopci 80 x80 cm, 400 KN | kom | 2 |  | 0
|  | BETONSKI RADOVI ukupno (kn): |  |  |  | 0
4 |  | BRAVARSKI RADOVI | jed. mjere | količina | jed. cijena (kn) | ukupno (kn)
4 | 1 | Postavljanje postojeće prethodno uklonjene i deponirane metalne ograde od varenih željeznih profila.
Stavka obuhvaća postavljanje metalne ograde od raznih varenih željeznih profila, koja je bila uklonjena i deponirana, na nove ogradne zidove.
Uključeno je čišćenje i bojanje ograde.
Obračun se vrši po m1 ponovno postavljene ograde.
|  | ograda visine 2,10 m | m1 | 160 |  | 0
|  | BRAVARSKI RADOVI ukupno (kn): |  |  |  | 0
5 |  | NOSIVI SLOJEVI | jed. mjere | količina | jed. cijena (kn) | ukupno (kn)
5 | 1 | Strojna izrada nosivog sloja od zrnatog kamenog materijala bez veziva.
U cijenu je uključena nabava kamenih prirodnih ili drobljenih zrnatih materijala kakvoće i granulacije prema zahtjevima projekta i OTU, utovar, prijevoz, i ugradnja (strojno razastiranje, planiranje i zbijanje do traženog modula stitljivosti ili stupnja zbijenosti) na uređenu i preuzetu podlogu. Izvedba, kontrola kakvoće i obračun oprema Općim tehničkim uvjetima za radove na cestama, IGH 2001. (OTU), 1.i 5. Poglavlje; odredbe 5-01; 5-01.1 do 5-01.4.
Obračun po m3.
|  | kolnik ceste: tampon 0/62 mm, d=35 cm; Ms= 80 MPa | m3 | 2800 |  | 0
|  | biciklističko - pješačka staza: tampon 0/32 mm, d=20 cm; Ms= 40 MPa | m3 | 610 |  | 0
|  | nogostup na dijelu ulice Put Stanova: tampon 0/32 mm, d=15 cm; Ms= 40 MPa | m3 | 50 |  | 0
5 | 2 | Izrada nosivog asfaltnog sloja (srednje prometno opterećenje) od asfaltbetona AC 32 base (BIT 50/70) AG6 M2.
U cijeni su sadržani svi troškovi nabave materijala, proizvodnje i ugradnje asfaltne mješavine, prijevoz, oprema i sve ostalo potrebno za potpuno izvođenje radova. Obračun je po m2 gornje površine stvarno položenog i ugrađenog nosivog sloja. Izvedba i kontrola kakvoće prema (HRN EN 13108-1 ili jednakovrijedno) i tehničkim svojstvima i zahtjevima za građevne proizvode za proizvodnju asfaltnih mješavina i za asfaltne slojeve kolnika.
|  | kolnik: AC 32 base (BIT 50/70) AG6 M2 - karbonat, d= 8 cm | m2 | 7700 |  | 0
|  | NOSIVI SLOJEVI ukupno (kn): |  |  |  | 0
6 |  | ASFALTNI SLOJEVI | jed. mjere | količina | jed. cijena (kn) | ukupno (kn)
6 | 1 | Izrada habajućeg asfaltnog sloja (srednje prometno opterećenje) od asfaltbetona AC 11 surf (BIT 50/70) AG1 M3.
U cijeni su sadržani svi troškovi nabave materijala, proizvodnje i ugradnje asfaltne mješavine, prijevoz, oprema i sve ostalo potrebno za potpuno izvođenje radova. Obračun je po m2 gornje površine stvarno položenog i ugrađenog habajućeg sloja od asfaltbetona sukladno projektu. Izvedba i kontrola kakvoće prema (HRN EN 13108-1 ili jednakovrijedno) i tehničkim svojstvima i zahtjevima za građevne proizvode za proizvodnju asfaltnih mješavina i za asfaltne slojeve kolnika.
|  | kolnik: AC 11 surf (BIT 50/70) AG1 M3 – eruptiv, d= 4 cm | m2 | 7700 |  | 0
6 | 2 | Izrada habajućeg asfaltnog sloja od asfaltbetona AC 8 surf (BIT 50/70) AG4 M4.
U cijeni su sadržani svi troškovi nabave materijala, proizvodnje i ugradnje asfaltne mješavine, prijevoz, oprema i sve ostalo potrebno za potpuno izvođenje radova.
Završni sloj na nogostupu potrebno ugrađivati strojno prije montaže rasvjetnih stupova i prometnih znakova.
Obračun je po m2 gornje površine stvarno položenog i ugrađenog habajućeg sloja od asfaltbetona sukladno projektu. Izvedba i kontrola kakvoće prema (HRN EN 13108-1 ili jednakovrijedno) i tehničkim svojstvima i zahtjevima za građevne proizvode za proizvodnju asfaltnih mješavina i asfaltnih slojeva.
|  | biciklističko - pješačka staza: AC 8 surf (BIT 50/70) AG4 M4, d= 4 cm | m2 | 3400 |  | 0
|  | ASFALTNI SLOJEVI ukupno (kn): |  |  |  | 0
7 |  | ZAVRŠNI RADOVI | jed. mjere | količina | jed. cijena (kn) | ukupno (kn)
7 | 1 | Izrada geodetskog elaborata izvedenog stanja prometnice i objekata. Predaje se investitoru u cjelovitom kartiranom i digitalnom obliku. Broj primjeraka prema dogovoru s investitorom (ovisno o potrebama investitora i komunalnih poduzeća).
Elaborat mora biti izrađen u apsolutnim (x, y, z) koordinatama i ovjeren od nadležnog katastarskog ureda.
Mjeri se i plaća po metru trase i objekata. Sve u skladu s točkom 1-02.6. OTU-a.
Obračun po m´ trase ceste.
|  |  | m1 | 515 |  | 0
7 | 2 | Izrada projekta izvedenog stanja građevine (prometnice i svih instalacija).
Stavka obuhvaća izradu projekta izvedenog stanja prometnice i svih instalacija u svemu prema izvedenom stanju građevine.
Projekt izvedenog stanja treba biti izrađen na osnovu glavnog projekta za kojeg je dobijena građevinska dozvola.
Projekt mora biti izrađen sukladno važećoj regulativi i sukladno važećoj građevinskoj dozvoli/potvrdi glavnog projekta.
Obračun po kompletu dokumentacije.
|  |  | komplet | 1 |  | 0
|  | ZAVRŠNI RADOVI ukupno (kn): |  |  |  | 0
1. REKAPITULACIJA - PROMETNICA (GRAĐEVINSKI RADOVI)
ukupno (kn)
| 1 | PRIPREMNI RADOVI |  |  |  | 0
| 2 | ZEMLJANI RADOVI |  |  |  | 0
| 3 | BETONSKI RADOVI |  |  |  | 0
| 4 | BRAVARSKI RADOVI |  |  |  | 0
| 5 | NOSIVI SLOJEVI |  |  |  | 0
| 6 | ASFALTNI SLOJEVI |  |  |  | 0
| 7 | ZAVRŠNI RADOVI |  |  |  | 0
|  | SVEUKUPNO (Kn bez PDV-a): |  |  |  | 0
|  | PDV (25% na ukupnu sumu) |  |  |  | 0
|  | SVEUKUPNO (Kn s PDV-om): |  |  |  | 0

## D1 - 2 odv
Investitor : GRAD ZADAR |  | Projektirao: GiN - Company d.o.o. ZADAR |  |  | T.D. 117/04-1
Naručitelj : GRAD ZADAR |  | Glavni projektant: ZDRAVKO RAMBROT d.i.g. |  |  | ZOP: 11704-1
Građevina: REKONSTRUKCIJA ULICE DR. FRANJE TUĐMANA U ZADRU - 1. DIONICA |  | Projektant: ZDRAVKO RAMBROT d.i.g. |  |  | Zadar, rujan 2020.god.
ULICA DR. FRANJE TUĐMANA - 1. DIONICA
2. ODVODNJA
U ovom Troškovniku obrađeni su svi radovi potrebni za funkcioniranje oborinske odvodnje na području rekonstrukcije dijela Ulice dr. Franje Tuđmana u Zadru - 3. dionica (od stacionaže 0+781.15 do stacionaže 1+244.65).
U ovom troškovniku dani su opisi stavaka za sve vrste predviđenih radova. Za sve što eventualno nije obuhvaćeno tim opisima, izvođač radova dužan je pridržavati se opisa danih u Općim tehničkim uvjetima za radove na cestama (OTU) iz 2001. g., postojećih propisa i hrvatskih normi (ili jednakovrijednih)..
Za sve vrste betonskih radova potrebno je pridržavati se Tehničkog propisa za građevinske konstrukcije - DIO DRUGI i odgovarajućih odredbi poglavlja 7. BETONSKI RADOVI, VI. knjige ˝Općih tehničkih uvjeta za radove na cestama˝.
I. | PRIPREMNI RADOVI | jed. mjere | količina | jed. cijena (kn) | ukupno (kn)
1 | Iskolčenje trase rova kolektora i priključaka
Trase kolektora i priključaka iz vodolovnih grla moraju se označiti na terenu uz obilježavanje svih važnijih točaka i upis broja poligona svake točke u tablicu te obnavljanje i održavanje oznaka.
U stavku je uključeno snimanje uzdužnog profila trasa i karakterisitičnih poprečnih presjeka, računanje podataka, iscrtavanje, kao i sav materijal potreban za obilježavanje trasa.
Prije početka gradnje treba dobiti suglasnost nadzornog inženjera na elaborat iskolčenja. Isti postupak treba izvesti i kod eventualnih promjena projektiranih trasa.
Obračun po m1 iskolčene trase.
| - mješoviti kolektor DN (ID) 300 mm | m1 | 15 |  | 0
| - priključci vodolovnih grla DN (ID) 200 mm | m1 | 140 |  | 0
I. | PRIPREMNI RADOVI ukupno (kn): |  |  |  | 0
II. | ZEMLJANI RADOVI | jed. mjere | količina | jed. cijena (kn) | ukupno (kn)
1 | Iskop rova za polaganje kanalizacijskih cijevi kolektora
Predviđen je strojni iskop materijala bez obzira na kategoriju i to bez uporabe eksploziva zbog blizine stambenih i poslovnih građevina, (rad s pikamerom).
Rov za polaganje kanalizacijskih cijevi oborinskih kolektora je širine 100 cm, a dubine prema uzdužnim profilima. Kod iskopa mora se paziti na pravilno odsjecanje stranica i dna rova.
Sav iskopani materijal odvozi se na deponiju. Dno rova mora se isplanirati na točnost ± 2 cm, uz zasijecanje svih neravnina.
Stavka obuhvaća razupiranje i podupiranje rova.
U stavku je uključeno i proširenje rova na mjestima gdje dolaze kontrolna okna. Priznaje se samo iskop po normalnim profilima, prekop se neće priznati.
Obračun po m3 iskopanog materijala.
|  | m3 | 35 |  | 0
2 | Iskop rova za priključke vodolovnih grla.
Prosječna dubina iskopa rova za priključke vodolovnih grla je 1,50 m, a širina rova je 0,80 m.
Dno rova mora se fino isplanirati na točnost ± 2 cm.
Obračun po m3 iskopanog materijala sa planiranim dnom bez obzira na kategoriju terena.
|  | m3 | 180 |  | 0
3 | Iskop jama za vodolovna grla
Građevne jame za vodolovna grla su prosječne dubine 2,00 m mjereno od nivoa posteljice.
Srednja tlocrtna površina jame za jednostruko vodolovno grlo je 1,70x1,70 m, a za dvostruko vodolovno grlo 2,55×1,70 m.
Iskopani materijal treba odbaciti 1,00 m od građevne jame. Nakon zatrpavanja građevne jame za vodolovna grla višak materijala iz iskopa mora se odvesti na deponiju.
Obračun po m3 iskopanog materijala.
|  | m3 | 250 |  | 0
4 | Ručni iskop
Na svim mjestima gdje se priključci križaju s postojećim komunalnim instalacijama (vodovodna mreža, elektrokabeli visokog i niskog napona, te tt kabeli) mora se izvršiti ručni iskop.
U pojasu zemljišta širine 1,5 m sa svake strane od osi postojeće instalacije zabranjen je rad strojevima za iskop.
Radovi se moraju izvoditi uz maksimalan oprez i pripremu kako bi se osiguralo nesmetano funkcioniranje postojećih instalacija.
Iskopani materijal odvozi se na deponiju.
Obračun po m3 iskopanog materijala.
|  | m3 | 30 |  | 0
5 | Izrada posteljice za kanalizacijske cijevi kolektora i priključaka.
Posteljica ispod kanalizacijskih cijevi kolektora i priključaka izvodi se od pijeska u sloju debljine 10 cm.
Posteljica mora biti ravna, prilagođena obliku cijevi i uzdužnom padu tako da cijevi po cijeloj dužini naliježu na istu. Tijekom izrade posteljica se nabija strojnim i ručnim nabijačima i po potrebi vlaži.
Podmetanje kamena ispod cijevi ili podupiranje najstrože se zabranjuje.
Obračun po m3 izvedene posteljice.
| - mješoviti kolektor | m3 | 4 |  | 0
| - priključci vodolovnih grla | m3 | 25 |  | 0
6 | Izrada obloge za kanalizacijske cijevi kolektora i priključaka
Oko prethodno montiranih kanalizacijskih cijevi izvodi se obloga od sitnog kamenog materijala, iz pozajmišta (4-8 mm).
Za kolektore koji se polažu u rov na dubinu veću od 1.20 m ova obloga izvodi se do visine 30 cm iznad vrha tjemena cijevi.
Za kolektore koji se polažu u rov na dubinu manju od 1.20 m ova obloga izvodi se do visine tjemena cijevi.
Oko kanalizacijskih cijevi za priključke iz vodolovnih grla i iz kišne rešetke izvodi seobloga od sitnog kamenog materijala, iz pozajmišta (4-8 mm), do visine tjemena cijevi.
Tijekom izrade obloge oko cijevi sitni materijal mora se nabijati strojnim i ručnim nabijačima i po potrebi vlažiti.
Obračun po m3 izvedene obloge.
| - mješoviti kolektor | m3 | 7 |  | 0
| - priključci vodolovnih grla | m3 | 10 |  | 0
7 | Zatrpavanje građevnih jama vodolovnih grla sitnozrnatim kamenim materijalom.
U stavku je uključeno zatrpavanje oko prethodno montiranih okana oborinskog kolektora.
Građevne jame kontrolnih okana, vodolovnih grla i linijske rešetke zasipavaju se sitnozrnatim kamenim materijalom (vel. zrna 0-32 mm) u horizontalnim slojevima debljine do 30 cm ručnim nabijačima.
Zasipavanje se izvodi do nivoa nosivih slojeva kolničke konstrukcije kolnika.
Ispod prometnih površina treba postići modul stišljivosti od najmanje Ms > 70 MN/m2, mjereno pločom Æ 30 cm, odnosno zbijenost od 95% prema standardnom Proctorovom ispitivanju.
Tijekom izrade obloge oko cijevi sitni materijal mora se nabijati strojnim i ručnim nabijačima i po potrebi vlažiti.
Obračun po m3 izvedene obloge.
| jednostruki slivnici | m3 | 25 |  | 0
| dvostruki slivnici | m3 | 185 |  | 0
8 | Zatrpavanje rova kolektora i priključaka materijalom iz iskopa
Nakon izrade obloge od pješčanog materijala ili od betona iznad tjemena kanalizacijskih cijevi kolektora i priključaka vrši se zatrpavanje rova materijalom iz iskopa s deponije ili iz pozajmišta, a do nivoa nosivih slojeva kolničke konstrukcije kolnika, odnosno nogostupa.
U stavku je uključeno i zatrpavanje građevnih jama vodolovnih grla i kišne rešetke nakon izrade istih.
Materijal za zatrpavanje ne smije sadržavati kamene komade veće od 12 cm. Materijal se nabija strojnim i ručnim nabijačima u slojevima od 30 cm.
Ispod prometnih površina treba postići modul stišljivosti od najmanje Ms > 70 MN/m2, mjereno pločom Æ 30 cm, odnosno zbijenost od 95% prema standardnom Proctorovom ispitivanju.
U cijenu je uključen dovoz kvalitetnog materijala iz iskopa s deponije ili iz pozajmišta.
Obračun po m3 zatrpanog rova.
| - mješoviti kolektor | m3 | 20 |  | 0
| - priključci vodolovnih grla | m3 | 120 |  | 0
9 | Odvoz viška materijala na deponiju
Sav višak materijala iz iskopa rovova za kolektore i priključke, iz iskopa građevnih jama kontrolna okna, vodolovna grla i kanalsku linijsku rešetku, te iz ručnog iskopa, a koji je ostao nakon zatrpavanja istih mora se odvesti na deponiju prema "Pravilniku o gospodarenju građevnim otpadom" .
U cijenu je uključen utovar, prijevoz na deponiju, istovar, te razastiranje materijala.
Obračun po m3 materijala u sraslom stanju.
|  | m3 | 355 |  | 0
II. | ZEMLJANI RADOVI ukupno (kn): |  |  |  | 0
III. | BETONSKI I AB RADOVI | jed. mjere | količina | jed. cijena (kn) | ukupno (kn)
1 | Dobava i ugradba vodolovnih grla
Stavka predviđa izvedbu vodolovnih grla (slivnika) od PVC (PEHD, PP) kanalizacijskih cijevi Ø 400 mm sa zavarivanjem ploče dna (PVC, PEHD, PP) na način da vodolovno grlo bude potpuno vodonepropusno.
Ploča dna (PVC, PEHD, PP) slivnika polaže se na betonsku podlogu površine 70×70 cm, debljine 20 cm za jednostruka vodolovna grla, odnosno na betonsku podlogu površine 120×70 cm, debljine 20 cm za dvostruka vodolovna grla.
U jediničnu cijenu uračunata je dobava vodolovnih grla te sav materijal i rad potreban za izvedbu vodonepropusnih vodolovnih grla.
Podloga, obloga oko cijevi slivnika i ležaj rešetke izvode se od betona C 16/20.
Obračun po komadu izvedenog vodolovnog grla.
| - jednostruka | kom | 4 |  | 0
| - dvostruka | kom | 24 |  | 0
2 | Izrada betonske zaštite tjemena kanalizacijskih cijevi.
Za kolektore koji se polažu u rov na dubinu manju od 1.20 m izvodi se betonska zaštita od betona C 16/20 u debljini 20 cm iznad tjemena cijevi u cijeloj širini rova.
Za priključke vodolovnih grla izvodi se betonska zaštita od betona C 16/20 u debljini 10 cm iznad tjemena cijevi u cijeloj širini rova.
U jediničnu cijenu uračunata je dobava, ugradba i njega betona, te sav drugi rad i materijal potreban za izradu betonske zaštite.
Obračun po m3 ugrađenog betona.
| - kolektor DN/ID 300 mm | m3 | 1 |  | 0
| - priključci vodolovnih grla | m3 | 15 |  | 0
3 | Izrada betonske zaštite na mjestima križanja kanalizacijskih cijevi i postojećih podzemnih instalacija.
Na svim križanjima kanalizacijskih cijevi odvodnje otpadnih voda s postojećim podzemnim instalacijama mora se izvršiti zaštita instalacija ugradnjom sloja betona C 12/15 minimalne debljine 10 cm, u širini 0.50 m sa svake strane križanja.
Obračun po komadu izvršene zaštite križanja.
| - vodovodni cjevovodi | kom | 4 |  | 0
| - NN i VN elektrokabeli | kom | 5 |  | 0
| - TT kabel | kom | 5 |  | 0
III. | BETONSKI RADOVI ukupno (kn): |  |  |  | 0
IV. | ZIDARSKI RADOVI | jed. mjere | količina | jed. cijena (kn) | ukupno (kn)
1 | Dobava i ugradba ravnih lijevanoželjeznih rešetki s okvirom za vodolovna grla.
Ravne lijevanoželjezne tipske kišne rešetke za vodolovna grla veličine su 400×400 mm, klase nosivosti D400 (za jednostruka vodolovna grla), odnosno 2 rešetke veličine 400×400 mm, klase nosivosti D400 (za dvostruka vodolovna grla).
Otvori rešetki pod 45 stupnjeva (radi bicikla i motora).
Mogućnost ugradnje ravne slivničke rešetke odmah uz rubnjak (bez jednog ruba na okviru), radi bolje vodoupojnosti.
U jediničnu cijenu uračunata je dobava ravnih lijevanoželjeznih rešetki s okvirom te sav materijal i rad potreban za ugradbu rešetki.
Obračun po komadu ugrađene rešetke.
| - rešetke 400×400 mm, klase nosivosti D400 (za jednostruke slivnike - 4 jednostruka slivnika) | kom | 4 |  | 0
| - rešetke 400×400 mm, klase nosivosti D400 (za dvostruke slivnike - 24 dvostruka slivnika) | kom | 48 |  | 0
2 | Priključak mješovitog kolektora i vodolovnih grla na postojeću kanalizacijsku mrežu grada.
Novi mješoviti kolektor i priključci vodolovnih grla priključuju se izravno (direktno) na postojeći glavni gradski AB kolektor profila 180/150 cm i 180/180 cm (na mjestima gdje nema postojećih kontrolnih okana).
Dio vodolovnih grla priključuju se izravno na postojeći glavni gradski kolektor, odnosno na postojeće sekundarne kolektore.
Stavka uključuje sve radove potrebne za izradu priključka.
Obračun po komadu izvedenog spoja.
- direktni priključci na zid postojećeg glavnog AB kolektora profila 180/150 cm i 180/180 cm (na mjestima gdje nema postojećih kontrolnih okana) - zid AB kolektora debljine 25 cm
| priključak mješovitog kolektora DN (ID) 300 mm | kom | 1 |  | 0
| priključci vodolovnih grla DN (ID) 200 mm | kom | 25 |  | 0
3 | Dobava i ugradba novih poklopaca na kontrolnim oknima postojećih kolektora, umjesto postojećih neodgovarajućih poklopaca.
Na oknima postojećih kolektora na predmetnoj 1. dionici ulice Dr. Franje Tuđmana ugrađuju se novi lijevanoželjezni okrugli tipski poklopci Ф 600 mm s "mehanizmom" za zatvaranje, a nosivosti 400 kN.
Poklopac okna od lijevanog željeza, klase D 400, minimalnog svjetlog promjera 600 mm, nodularni lijev, s okruglim okvirom ravne bočne stjenke od lijevanog željeza obloženog betonom C 35/45 (razreda izloženosti XD3, XF4, XA3 ili jednakovrijedno), sa zamjenjivim uloškom protiv lupanja debljine 10 mm smještenim horizontalno u ležište na okviru, stabiliziran trnovima, bez mogućnosti ispadanja, razreda opterećenja D 400 (prema HRN EN 124:2005 ili jednakovrijedno), s dva bezvijčana elementa za zaključavanje izrađena od kompozitnog materijala, bez zgloba, bez premaza.
Pritisak okvira na dosjednu površinu iznosi do najviše 2,6 N/mm2. Visina okvira najmanje 125 mm, ukupna masa najmanje 100 kg.
Stavka uključuje skidanje ili nadogradnja betona do potrebne visine, izravnavanje površine i nabava, doprema i ugradnja novog poklopca na podlogu od betona C 16/20, a do projektirane visine novih prometnih površina.
U stavku je uključen sav rad i materijal potreban za potpuno dovršenje stavke.
Kvaliteta i izgled poklopaca mora biti u skladu s posebnom Odlukom Poglavarstva Grada Zadra o kvaliteti i izgledu poklopaca (šahtova) na području Grada Zadra, od 3. kolovoza 2007. godine.
Poklopci se ugrađuju uz upotrebu cementnog morta na niveletu kolnika. Reške oko okvira zalijevaju se masom za zalijevanje razdjelnica.
Obračun po komadu ugrađenog poklopca.
| - poklopci na oknima postojećih kolektora, klase nosivosti D 400 | kom | 15 |  | 0
IV. | ZIDARSKI RADOVI ukupno (kn): |  |  |  | 0
V. | MONTAŽNI RADOVI | jed. mjere | količina | jed. cijena (kn) | ukupno (kn)
1 | Nabava, doprema i ugradba punostjenih, neomekšanih PVC netlačnih kanalizacijskih cijevi prema HRN EN 1401-1 ili jednakovrijedno.
Cijevi s integriranim utičnim kolčakom i uloženim brtvenim prstenom od sintetičkog kaučuka, prstenaste čvrstoće SN-8, SDR-34 (8 kN/m2) prema HRN EN ISO 9969 ili jednakovrijedno.
Moguća je ugradba i odgovarajućih PEHD ili PP kanalizacijskih cijevi, prstenaste čvrstoće 8 kN/m2 (SN 8) prema HRN EN ISO 9969 ili jednakovrijedno.
Stavka uključuje dobavu, dovoz i istovar cijevi na gradilište te raznošenje kanalizacijskih cijevi do mjesta ugradnje, spuštanje u rov i montažu po pravcu i niveleti te ispitivanje cijevi na minimalnu tlačnu čvrstoću kod ovlaštenih tvrtki prema tehničkim normama.
U cijenu je uračunat sav spojni materijal za cijevi (gumene brtve).
Obračun po m1 montirane cijevi.
- mješoviti kolektor
| DN (ID) 300 mm | m1 | 20 |  | 0
- priključci vodolovnih grla
| DN (ID) 200 mm | m1 | 160 |  | 0
2 | Dobava i montaža PVC koljena u vodolovnim grlima
U svim vodolovnim grlima koja se priključuju izravno na postojeći mješoviti kolektor mora se na odvodnu priključnu cijev ugraditi PVC (PEHD, PP) koljeno od 90° kako bi se spriječilo širenje neugodnih mirisa iz kanalizacije.
U cijenu je uračunat i sav potrebni materijal.
Obračun po komadu ugrađenog koljena.
| DN (ID) 200 mm - priključci vodolovnih grla | kom | 25 |  | 0
V. | MONTAŽNI RADOVI ukupno (kn): |  |  |  | 0
VI. | ZAVRŠNI RADOVI | jed. mjere | količina | jed. cijena (kn) | ukupno (kn)
1 | Ispitivanje kanalizacijskih cijevi kolektora i priključaka na vodonepropusnost.
Nakon montaže kanalizacijskih cijevi kolektora i priključaka mora se izvršiti njihovo ispitivanje na vodonepropusnost. Stavka obuhvaća punjenje cijevi vodom, tlačenje na ispitni tlak od 3 bara, kontrolu spojeva cijevi, ispuštanje vode i ispravak eventualnih neispravnosti.
Punjenje vodom mora se izvesti polagano, tako da zrak može slobodno izaći.
U cijenu je uračunata voda potrebna za ispitivanje te sav potrebni materijal i rad.
Obračun po m1 ispitane kanalizacijske cijevi.
- mješoviti kolektor
| DN (ID) 300 mm | m1 | 15 |  | 0
- priključci vodolovnih grla
| DN (ID) 200 mm | m1 | 140 |  | 0
2 | Ispitivanje kanalizacijskih cijevi kolektora i priključaka na protočnost.
Nakon montaže kanalizacijskih cijevi oborinskih kolektora i priključaka mora se izvršiti njihovo ispitivanje na protočnost. Stavka obuhvaća punjenje cijevi vodom, kontrolu spojeva cijevi, ispuštanje vode i ispravak eventualnih neispravnosti.
Potrebna količina vode je polovica volumena cjevovoda.
U cijenu je uračunata voda potrebna za ispitivanje te sav potrebni materijal i rad.
Obračun po m1 ispitane kanalizacijske cijevi.
- mješoviti kolektor
| DN (ID) 300 mm | m1 | 15 |  | 0
- priključci vodolovnih grla
| DN (ID) 200 mm | m1 | 140 |  | 0
3 | Zaštita postojećih podzemnih komunalnih instalacija
Stavka obuhvaća sve eventualne radove potrebne za zaštitu pojedinih dijelova postojećih podzemnih komunalnih instalacija. Zaštita se izvodi slojem betona debljine 10 cm u punoj širini rova.
U cijenu je uračunat sav potreban materijal i rad.
Obračun po m1 izvedene zaštite.
| - vodovodne cijevi | m1 | 30 |  | 0
| - elektroinstalacije (NN i VN) | m1 | 30 |  | 0
| - DTK instalacije | m1 | 30 |  | 0
4 | Snimanje kanalizacijskog cjevovoda
Snimanje kanalizacijskog cjevovoda. CCTV inspekcija sukladno normi Uvjeti za sustave odvodnje izvan zgrada – 2. dio: Sustav kodiranja optičkog nadzora HRN EN 13508-2:2011 "ili jednakovrijedno" u svrhu kontrole ispravnosti strukturalne stabilnosti i osiguranja funkcionalnosti. Izrada izvješća te predaja istog u pisanom (2 primjerka) i digitalnom obliku.
Obračun po m1 snimljene trase.
| - mješoviti kolektor DN (ID) 300 mm | m1 | 15 |  | 0
| - priključci vodolovnih grla DN (ID) 200 | m1 | 140 |  | 0
5 | Izrada geodetskog elaborata izvedenog stanja
Radi unošenja u katastarski plan mora se nakon završetka svih radova u svezi s izgradnjom predmetne kanalizacijske mreže izraditi geodetski snimak stvarno izvedenog stanja svih kolektora i priključaka.
Elaborat izrađen u apsolutnim (x,y,z) koordinatama u pet primjeraka mora biti ovjeren od nadzornog inženjera i od Državne geodetske uprave Područni ured za katastar Zadar.
Obračun po m1 snimljene trase.
| - mješoviti kolektor DN (ID) 300 mm | m1 | 15 |  | 0
| - priključci vodolovnih grla DN (ID) 200 mm | m1 | 140 |  | 0
VI. | ZAVRŠNI RADOVI ukupno (kn): |  |  |  | 0
2. REKAPITULACIJA - ODVODNJA:
ukupno (kn)
I. | PRIPREMNI RADOVI |  |  |  | 0
II. | ZEMLJANI RADOVI |  |  |  | 0
III. | BETONSKI I AB RADOVI |  |  |  | 0
IV. | ZIDARSKI RADOVI |  |  |  | 0
V. | MONTAŽNI RADOVI |  |  |  | 0
VI. | ZAVRŠNI RADOVI |  |  |  | 0
| SVEUKUPNO (Kn bez PDV-a): |  |  |  | 0
| PDV (25%) |  |  |  | 0
| SVEUKUPNO (Kn s PDV-om): |  |  |  | 0

## D1 - 3 voda
Investitor : GRAD ZADAR |  | Projektirao: GiN - Company d.o.o. ZADAR |  |  | T.D. 117/04-1
Naručitelj : GRAD ZADAR |  | Glavni projektant: ZDRAVKO RAMBROT d.i.g. |  |  | ZOP: 11704-1
Građevina: REKONSTRUKCIJA ULICE DR. FRANJE TUĐMANA U ZADRU - 1. DIONICA |  | Projektant: MARINA MANDRA mag.ing.aedif. |  |  | Zadar, rujan 2020.god.
ULICA DR. FRANJE TUĐMANA - 1. DIONICA
3. VODOVOD
U ovom troškovniku dani su opisi stavaka za sve vrste predviđenih radova. Za sve što eventualno nije obuhvaćeno tim opisima, izvođač radova dužan je pridržavati se opisa danih u Općim tehničkim uvjetima za radove na cestama (OTU) iz 2001. g., postojećih propisa i hrvatskih normi (ili jednakovrijednih).
Za sve vrste betonskih radova potrebno je pridržavati se Tehničkog propisa za građevinske konstrukcije - DIO DRUGI i odgovarajućih odredbi poglavlja 7. BETONSKI RADOVI, VI. knjige ˝Općih tehničkih uvjeta za radove na cestama˝.
I. | PRIPREMNI RADOVI | jed. mjere | količina | jed. cijena (kn) | ukupno (kn)
1. | Iskolčenje trase cjevovoda i objekata. Rad obuvaća sva geodetska mjerenja kojima se podaci iz projekta prenose na teren, osiguranje osi iskolčene trase, profiliranje, obnavljanje i održavanje iskolčenih oznaka na terenu za sve vrijeme građenja odnosno do predaje radova investitoru. Izvođač je dužan sve točke osigurati položajno i visinski tako da ih je u tijeku ili po završenom radu moguće lako obnoviti. Prije početka iskopa izvođač je dužan navedeni plan iskolčenja predati nadzornom inženjeru na uvid radi kontrole ispravnosti postupka. Izvođač ne smije početi sa radovima prije nego što dobije suglasnost nadzornog inženjera na ovu dokumentaciju. Iskolčenje trase provesti na temelju podataka iz projekta.
Obračun po m1 iskolčene trase.
|  | m1 | 300 |  | 0
2. | Lociranje i označavanje svih trasa postojećih podzemnih instalacija, koje prolaze uz ili se križaju s trasom vodovoda, a prema situaciji i podacima odgovornih osoba nadležnih službi pripadajućih instalacija.
Radovi se moraju obavljati uz prisustvo predstavnika nadležnih komunalnih poduzeća. Posebnu pozornost je potrebno posvetiti da ne dođe do oštećenja instalacija.
Obračun po kompletu izvršenih radova.
|  | kom | 1 |  | 0
3. | Nabava, doprema, montaža i demontaža provizornog cjevovoda od PEHD tlačnih cijevi za tlak od 10 bara koji će služiti za opskrbu potrošača tijekom izgradnje novog vodovoda.
U stavku uključena nabava i doprema PEHD cijevi, spojnica, fazonskih komada i armatura za provizorij, ukopavanja cjevovoda, premoštenja, osiguranje od pomicanja vezivanjem ili na drugi način uz eventualna betonska osiguranja, te sav ostali potreban materijal i rad. Stavka obuhvaća i manipuliliranje vodovodnim armaturama prije početka radova.
U stavku uključeno uklanjanje osiguranja cjevovoda, demontaža, utovar i odvoz na deponiju provizorija, privremenih kućnih priklljučaka, fazonskih komada i armatura prema dogovoru s investitorom, te sav ostali potreban materijal i rad.
Profil provizornog cjevovoda će odrediti Vodovod d.o.o. Zadar.
Radove izvodi Vodovod d.o.o. Zadar.
Obračun po m1.
|  | m1 | 180 |  | 0
4. | Razbijanje blokova osiguranja uporišta u čvorovima prije izrade spojeva izvedenih cjevovoda nakon uklanjanja provizorija i odvoz materijala na deponiju.
Obračun po komadu betonskog oslonca.
|  | kom | 8 |  | 0
5. | Zaštita postojećih podzemnih instalacija.
Na mjestima križanja poznatih postojećih podzemnih instalacija i projektiranog vodovoda, potrebno je izvesti pridržanje i zaštitu postojećih instalacija prema pravilima struke odnosno uvjetima nadležnih službi.
Rad obuhvaća nabavu i dopremu potrebnog materijala te sav rad potreban za izvedbu pridržanja i zaštite instalacija.
Obračun po m1 izvršenih radova.
|  | m1 | 100 |  | 0
6. | Izmještanje postojećih podzemnih instalacija.
Na potezima na kojima se prilikom lociranja trasa postojećih instalacija utvrdi da se trasa novog vodovoda poklapa s trasom postojećih podzemnih instalacija (ili vodovod prolazi na nedovoljnoj udaljenosti od istih), potrebno je, uz prethodni dogovor predstavnika komunalnih poduzeća, projektanta, nadzora i investitora, izmjestiti postojeće instalacije.
Rad obuhvaća nabavu i dopremu potrebnog materijala te sav rad potreban za izvedbu izmještanja postojećih instalacija. Obračun po m1 izvedenih radova.
|  | m1 | 70 |  | 0
7. | Osiguranje arheološkog nadzora po potrebi, a sukladno posebnim uvjetima konzervatora iz lokacijske dozvole.
|  | kom | 1 |  | 0
I. | PRIPREMNI RADOVI: UKUPNO Kn |  |  |  | 0
II. | ZEMLJANI RADOVI | jed. mjere | količina | jed. cijena (kn) | ukupno (kn)
1. | Iskop rova za vodovodne cijevi bez obzira na kategoriju.
Predviđen je strojni iskop materijala i to bez uporabe eksploziva (rad s pikamerom).
Dubina rova prema uzdužnom profilu, a širina prema poprečnim profilima.
Kod iskopa mora se paziti na pravilno odsjecanje stranica i dna rova. Iskopani materijal odlaže se na jednu stranu rova najmanje 1,0 m da bi se omogućilo nesmetano raznošenje cijevi duž rova i spuštanje u rov. Iskop se računa od planuma gornjeg stroja prometnice.
U jediničnu cijenu uračunato je uklanjanje obrušenog materijala u rovu (u bilo kojoj fazi radova, odnosno radi vremenskih nepogoda), te eventualno crpljenje podzemne ili nadošle vode. Stavka uključuje i dobavu, postavu i demontažu zaštitne ograde rova te eventualno potrebno razupiranje rova, što će se odrediti na licu mjesta za vrijeme iskopa, u ovisnosti o kategoriji tla i uz suglasnost nadzornog inženjera.
Obračun količina se vrši po stvarno izvedenom iskopu, ali do dimenzija predviđenih u projektu odnosno odluci nadzornog inženjera.Eventualna proširenja zbog tehnologije iskopa, izvođač je dužan ukalkulirati u jediničnu cijenu idealnog profila. Strane rova moraju biti ravne, a rubovi oštri. Na dijelu gdje trasa prolazi trasom postojećeg cjevovoda koji se ukida u iskop se uračunava i vađenje postojeće cijevi. Obračun po m3 iskopanog materijala.
|  | m3 | 370 |  | 0
2. | Iskop građevinske jame za vodovodna okna
bez obzira na kategoriju s odbacivanjem iskopanog materijala na jednu stranu jame na udaljenost najmanje 1,0 m od ruba jame. Dimenzije pojedinih jama prema detaljima. Ostalo kao u stavci II.1.
Obračun po m3 iskopanog materijala.
|  | m3 | 77 |  | 0
3. | Ručni iskop bez obzira na kategoriju. Ovaj rad obuhvaća ručni iskop na mjestima gdje je to radi sigurnosnih razloga obvezno - na križanjima projektiranog cjevovoda i drugih instalacija, u blizini postojećih okana te prema posebnim uvjetima poduzeća koja upravljaju pojedinim instalacijama.
Obračun po m3 iskopa u sraslom stanju.
|  | m3 | 200 |  | 0
4. | Planiranje dna rova cjevovoda prema projektiranoj širini i uzdužnom padu dna rova. Dno rova mora biti isplanirano na točnost +/- 2 cm i mora biti tvrdo. Stavkom je predviđeno otesavanje, planiranje i djelomično nabijanje dna rova s izbacivanjem suvišnog materijala iz rova na udaljenost min 1 m od ruba rova.
Obračun po m2 isplanirane površine.
|  | m2 | 756 |  | 0
5. | Planiranje dna građevinske jame za vodovodna okna materijalom deponiranim pored jame, frakcija do 12 cm, uz potrebno nabijanje do minimalno Ms=40 MN/m2.
Planiranje dna rova građevnih jama za vodovodna okna prema projektiranim dimenzijama. Dno rova mora biti isplanirano na točnost +/- 2 cm.
Obračun po m2 isplanirane površine.
|  | m2 | 13 |  | 0
6. | Nabava, doprema, raznošenje, ubacivanje, grubo i fino planiranje te nabijanje posteljice od sitnozrnatog materijala maksimalne veličine zrna 8 mm. Posteljica je debljine 10 cm. Cijevi moraju ravnomjerno nalijegati na posteljicu čitavom dužinom, a na mjestu spojeva treba ostaviti udubljenje za izradu spojeva.
Obračun po m3 ugrađenog materijala.
|  | m3 | 41 |  | 0
7. | Zatrpavanje rova oko i iznad cijevi sitnozrnatim materijalom (pijesak i sitni šljunak) maksimalne veličine zrna 8 mm. Zatrpavanje biranim materijalom iz iskopa nije dozvoljeno. Zatrpavanje vršiti do visine 30 cm iznad tjemena cijevi na način da spojevi cijevi ostanu slobodni sve dok se ne okonča tlačna proba, a zatim i njih zatrpati na isti način. Pri tome će na sredini cijevi visina nasutog materijala iznad tjemena cijevi biti viša od 30 cm, tako da se nakon uspješno provedene tlačne probe razastiranjem tog materijala može postići jednolika debljina nadsloja od 30 cm iznad tjemena cijevi duž cijelog cjevovoda i po čitavoj širini rova. U stavku uključena nabava, doprema, razvažanje duž trase, ubacivanje, razastiranje te nabijanje materijala.
Obračun po m3 idealnog profila izvedenog nasipa.
|  | m3 | 110 |  | 0
8. | Zatrpavanje rova nasipom od miješanih materijala iz iskopa trase (ukoliko to odobri nadzorni inženjer) ili iz kamenoloma (u ovom materijalu ne smije biti kamenja promjera većeg od 12 cm te raslinja i humusa) nakon izrade obloge cijevi.
Pretpostavka je da je 50% materijal iz iskopa, dok je 50% iz kamenoloma i izvođač radova je dužan prema tome formirati jediničnu cijenu zasipa.
U cijeni je strojni utovar probranog materijala iz iskopa koji se nalazi na privremenoj deponiji i kvalitetnog materijala iz kamenoloma, transport te ugradnja u rov prema projektu. Strojno nasipanje i razastiranje, prema potrebi vlaženje ili sušenje, planiranje nasipanih slojeva debljine prema projektu (zasip je računat do dna kolničke konstrukcije), te zbijanje s odgovarajućim sredstvima, a prema odredbama OTU.
U cijenu je uključen sav rad i materijal. Završni sloj prije izrade kolničke konstrukcije sabiti na modul stišljivosti Ms > 40 MN/m2.
Obračun po m3 zatrpanog rova u zbijenom stanju sa miješanim materijalom iz iskopa (50%) i kamenoloma (50%).
|  | m3 | 350 |  | 0
9. | Zatrpavanje građevinske jame nakon izvedbe vodovodnog okna rastresitim materijalom deponiranim pored rova, frakcija do 12 cm. Zatrpavanje se vrši u slojevima od 30 cm do nivoa posteljice prometnice, uz potrebno nabijanje do minimalno Ms=40 MN/m2.
Obračun po m3 ugrađenog materijala.
|  | m3 | 49 |  | 0
10. | Odvoz viška materijala nakon zatrpavanja rova, na stalnu deponiju na udaljenost > 5 km te deponiranje materijala iskopa. Materijal odvesti na deponiju koju odredi nadzorni inženjer u dogovoru s investitorom i nadležnom općinskom službom.
U jediničnu cijenu uračunat utovar, prijevoz do mjesta deponije te istovar i grubo planiranje na deponiji.
Obračun po m3 sraslog materijala.
|  | m3 | 248 |  | 0
II. | ZEMLJANI RADOVI : UKUPNO Kn |  |  |  | 0
III. | MONTAŽERSKI RADOVI | jed. mjere | količina | jed. cijena (kn) | ukupno (kn)
Specifikacija cijevi, fazonskih komada i armatura prema iskazu vodovodnog materijala i shemi čvorova.
Izrada i kvaliteta prema postojećim propisima HRN, DIN, ISO ili jednakovrijedno.
1. | Nabava, doprema i montaža lijevano željeznih DUCTILE (nodularni lijev GGG 40) vodovodnih cijevi klase 40 (prema DIN EN 545 ili jednakovrijedno), s unutarnjom izolacijom od cementnog morta (prema DIN EN 545, odnosno DIN 2880 ili jednakovrijedno) i vanjskom zaštitom cinčano-aluminijskom prevlakom (Zn-Al) i plavim epoksidnim pokrivnim slojem (cink-aluminij 400 g/m2, epoks. pokrivni sloj prema DIN EN 545 ili jednakovrijedno).
Cijevi na spoj TYTON, duljine prema HRN EN 545:2010 ili jednakovrijedno.
Doprema i montaža uključuje dovoz cijevi do deponije na gradilištu, istovar, raznašanje do mjesta ugradnje, te spuštanje i montažu.
U stavku je uračunat sav brtveni i pomoćni materijal te sav strojni i ručni rad, rezanje cijevi, obrada,i premazivanje odrezanih rubova antikorozivnim sredstvom neškodljivim za vodu, a vrši se prema uputama proizvođača.
Obračun po m1 ugrađene cijevi.
a) | nabava
| DN 80 mm naglavak TYTON | m1 | 3.5 |  | 0
| DN 200 mm naglavak TYTON | m1 | 94 |  | 0
| DN 350 mm naglavak TYTON | m1 | 181 |  | 0
| DN 400 mm naglavak TYTON | m1 | 8 |  | 0
b) | doprema i montaža
| DN 80 mm naglavak TYTON | m1 | 3.5 |  | 0
| DN 200 mm naglavak TYTON | m1 | 94 |  | 0
| DN 350 mm naglavak TYTON | m1 | 181 |  | 0
| DN 400 mm naglavak TYTON | m1 | 8 |  | 0
2 | Nabava, raznošenje, spuštanje u rov, međusobno spajanje i montaža čeličnih pocinčanih cijevi (POC). Cijevi prije ugradnje antikorozivno zaštititi bitumenskim premazom i dekorodal trakom ljepljenom „na vruće“. Doprema i montaža uključuje dovoz cijevi do deponije na gradilištu, istovar, raznašanje do mjesta ugradnje, te spuštanje i montažu. Stavkom obuhvaćen sav potreban spojni i brtveni materijal.
Obračun po m1 montiranog cjevovoda.
Nabava, doprema i montaža
| DN 50 mm | m1 | 36 |  | 0
3. | Nabava, doprema i montaža fazonskih komada od lijevanog željeza (nodularni lijev) za spoj na prirubnicu (prema ISO 2531 ili jednakovrijedno) i naglavak. U stavku je uračunat sav spojni materijal (brtve, vijci, matice) za radni tlak od 10 bara. Fazonski komadi su iz nodularnog lijeva GGG 40.
Doprema i montaža uključuje dovoz do deponije na gradilištu, istovar, raznašanje do mjesta ugradnje, te spuštanje i montažu. Obračun po kilogramu prema iskazu vodovodnog materijala.
1. ravni komad s prirubnicom
| F DN 80mm L= 400mm | kom | 1 |  | 0
2. ravni komad s prirubnicom
| F DN 200mm L= 500mm | kom | 2 |  | 0
3. ravni komad s prirubnicama
| FF DN 80mm L= 200mm | kom | 2 |  | 0
4. ravni komad s prirubnicama
| FF DN 80mm L= 600mm | kom | 1 |  | 0
5. ravni komad s prirubnicama
| FF DN 200mm L= 700mm | kom | 2 |  | 0
6. ravni komad s prirubnicama
| FF DN 350mm L= 700mm | kom | 3 |  | 0
7. ravni komad s prirubnicama
| FF DN 400mm L= 800mm | kom | 1 |  | 0
8. ravni komad s prirubnicama
| FF DN 200mm L= 2500mm | kom | 1 |  | 0
9. kutni komad 90° s prirubnicama
| Q90 DN 80mm | kom | 1 |  | 0
10. kutni komad 90° s prirubnicama
| Q90 DN 200mm | kom | 1 |  | 0
11. luk 45° s prirubnicama
| FFK45 DN 200mm | kom | 3 |  | 0
12. kutni komad 90° s prir. i stalkom
| N DN 80mm | kom | 3 |  | 0
13. otcjepni komad s prirubnicama
| T DN1/DN2 200/80mm L= 520/235mm | kom | 1 |  | 0
14. otcjepni komad s prirubnicama
| T DN1/DN2 350/200mm L= 850/325mm | kom | 1 |  | 0
15. spojni komad s prir. i nagl. tyton
| EU DN 80mm L= 130mm | kom | 1 |  | 0
16. spojni komad s prir. i nagl. tyton
| EU DN 200mm L= 140mm | kom | 5 |  | 0
17. spojni komad s prir. i nagl. tyton
| EU DN 350mm L= 155mm | kom | 4 |  | 0
18. spojni komad s prir. i nagl. tyton
| EU DN 400mm L= 160mm | kom | 3 |  | 0
19. kutni komad 90° s naglav. tyton
| MMQ DN 200mm | kom | 1 |  | 0
20. otcjepni komad s nagl. tyton i prir.
| MMA DN1/DN2 200/80mm L= 175/235mm | kom | 1 |  | 0
21. luk 11°1/4 s naglavkom
| MK11 DN 200mm | kom | 1 |  | 0
22. luk 11°1/4 s naglavkom
| MMK11 DN 200mm | kom | 1 |  | 0
23. luk 11°1/4 s naglavkom
| MMK11 DN 350mm | kom | 1 |  | 0
24. luk 11°1/4 s naglavkom
| MMK45 DN 350mm | kom | 1 |  | 0
25. otcjepni komad s nagl. i prirub.
| MMA DN1/DN2 200/50mm L= 200/230mm | kom | 1 |  | 0
26. otcjepni komad s nagl. i prirub.
| MMA DN1/DN2 350/80mm L= 205/325mm | kom | 2 |  | 0
27. luk 11°1/4 s prirubnicama
| FFK11 DN 200mm | kom | 1 |  | 0
28. luk 22°1/2 s prirubnicama
| FFK22 DN 200mm | kom | 2 |  | 0
29. luk 30° s prirubnicama
| FFK30 DN 50mm | kom | 1 |  | 0
30. luk 30° s prirubnicama
| FFK30 DN 200mm | kom | 1 |  | 0
31. luk 45° s prirubnicama
| FFK45 DN 350mm | kom | 1 |  | 0
32. križni komad s prirubnicama
| T DN1/DN2 350/350mm L= 900/450mm | kom | 1 |  | 0
33. redukcijska prirubnica
| XR DN1/DN2 350/200mm L= 46/mm | kom | 1 |  | 0
34. redukcijska prirubnica
| XR DN1/DN2 400/350mm L= 49/mm | kom | 1 |  | 0
35. spojni komad za pvc s naglavkom
| E-PEHD DN 50mm L= 100mm | kom | 1 |  | 0
36. čelična prirubn. s otvorom
| PRc DN 50mm L= 19mm | kom | 1 |  | 0
37. završni komad s navojnim otv.
| X+n.o. DN1/DN2 80/50mm L= 19/mm | kom | 1 |  | 0
38. kut 90°
| 90 DN 50mm L= 58mm | kom | 1 |  | 0
39. t komad jednaki
| 130 DN 50mm L= 58mm | kom | 1 |  | 0
40. spojnica dvostr. (nipl)
| 280 DN 50mm L= 68mm | kom | 2 |  | 0
41. prefabrikant
| DN 50mm L= 31mm | kom | 2 |  | 0
42. završni komad za prirubnicu
| X DN 200mm L= 0mm | kom | 4 |  | 0
43. završni komad za prirubnicu
| X DN 350mm L= 0mm | kom | 2 |  | 0
44. završni komad za prirubnicu
| X DN 400mm L= 0mm | kom | 2 |  | 0
45. ravni komad s prirubnicama
| FF DN 200mm L= 400mm | kom | 1 |  | 0
4. | Nabava, doprema i montaža leptirastog zasuna s dva ekscentra prema EN 593 ili jednakovrijedno, s reduktorom i ručnim kolom, za tlak 10 bara.
Komplet sa ručnim kolom za otvaranje i zatvaranje.
Doprema i montaža uključuje dovoz do deponije na gradilištu, istovar, raznašanje do mjesta ugradnje, te spuštanje i montažu.
Obračun po komadu prema specifikaciji.
a) | nabava
| leptirasti zasun s dva ekscentra, s reduktorom i ručnim kolom DN 350 mm, PN 10 bara | kom | 4 |  | 0
b) | doprema i montaža
| leptirasti zasun s dva ekscentra, s reduktorom i ručnim kolom DN 350 mm, PN 10 bara | kom | 4 |  | 0
5. | Nabava, doprema i montaža zasuna od lijevanog željeza, kratkih sa ravnim prolazom i mekim nalijeganjem za radni tlak 10 bara, sa potrebnim materijalom za spajanje sa fazonskim komadima (brtve i vijci). Komplet sa ručnim kolom za otvaranje i zatvaranje za radni pritisak 10 bara.
Doprema i montaža uključuje dovoz do deponije na gradilištu, istovar, raznašanje do mjesta ugradnje, te spuštanje i montažu.
Obračun po komadu prema specifikaciji.
a) | nabava
| EV zasun DN 200 mm, kratki PN 10 bara +kolo | kom | 2 |  | 0
b) | doprema i montaža
| EV zasun DN 200 mm, kratki PN 10 bara +kolo | kom | 2 |  | 0
6. | Nabava, doprema i montaža zasuna od lijevanog željeza, kratkih sa ravnim prolazom i mekim nalijeganjem za radni tlak 10 bara, sa potrebnim materijalom za spajanje (brtve i vijci) te teleskopskom ugradbenom garniturom i okruglom ljevanoželjeznom uličnom kapom prema DIN 4056 ili jednakovrijedno.
Doprema i montaža uključuje dovoz do deponije na gradilištu, istovar, raznašanje do mjesta ugradnje, te spuštanje i montažu.
Obračun po komadu po specifikaciji.
a) | nabava
| EV zasun DN 50 mm, PN 10 bara | kom | 1 |  | 0
| EV zasun DN 80 mm,PN 10 bara | kom | 4 |  | 0
b) | doprema i montaža
| EV zasun DN 50 mm, PN 10 bara | kom | 1 |  | 0
| EV zasun DN 80 mm, PN 10 bara | kom | 4 |  | 0
7. | Nabava, doprema i montaža nadzemnih hidranata od lijevanog željeza sa lomljivim stupom, prema DIN-u 3222 ili jednakovrijedno, sa ugrađenim dvjema gornjim C-spojkama (DN 50) prema DIN-u 14317 ili jednakovrijedno i jedna donja B-spojka (DN 65) prema DIN 14318 ili jednakovrijedno; kompletno s vijcima i brtvama za radni tlak od 10 bara.
Doprema i montaža uključuje dovoz do deponije na gradilištu, istovar, raznašanje do mjesta ugradnje, te spuštanje i montažu. Obračun po komadu prema specifikaciji.
a) | nabava
| NH DN 80 mm | kom | 2 |  | 0
b) | doprema i montaža
| NH DN 80 mm | kom | 2 |  | 0
8. | Nabava, doprema i montaža podzemnih hidranata od lijevanog željeza, prema DIN 3221 ili jednakovrijedno i lijevano željeznom ovalnom kapom prema DIN 4055 ili jednakovrijedno, kompletno sa vijcima i brtvama za radni tlak 10 bara. Doprema i montaža uključuje dovoz do deponije na gradilištu, istovar, raznašanje do mjesta ugradnje, te spuštanje i montažu. Obračun po komadu prema specifikaciji.
| PH DN 80 mm | kom | 1 |  | 0
9. | Nabava kratkih montažno-demontažnih komada od lijevanog željeza kompletno sa vijcima i brtvama za radni tlak 10 bara. Doprema i montaža uključuje dovoz do deponije na gradilištu, istovar, raznašanje do mjesta ugradnje, te spuštanje i montažu.
Obračun po komadu prema specifikaciji.
a) | nabava
| MDK DN 350 mm, PN 10 bara | kom | 3 |  | 0
| MDK DN 200 mm, PN 10 bara | kom | 1 |  | 0
b) | doprema i montaža
| MDK DN 350 mm, PN 10 bara | kom | 3 |  | 0
| MDK DN 200 mm, PN 10 bara | kom | 1 |  | 0
10. | Obnova postojećih kućnih priključaka, prema uvjetima nadležnog komunalnog poduzeća. Stavka obuhvaća iskop rova,demontažu postojećih starih priključaka, utovar i odvoz zemljanog i vodovodnog materijala materijala, posteljicu zatrpavanje i izvedbu novog priključka, prema postojećem ili prema uvjetima nadležnog komunalnog poduzeća. Praksa je da montažerske radove izvodi "Vodovod "d.o.o Zadar.
Duljina priključka je cca 6-10m.
U stavku uključen sav potreban rad i materijal.
Obračun po komadu.
|  | kom | 3 |  | 0
11. | Ispitivanje cjevovoda na nepropusnost (tlačna proba). U stavku je uključena dobava vode, montaža i demontaža privremenog dovoda vode i spojeva, aparata za tlačenje sa manometrom i kontrolnim manometrom, punjenje cjevovoda vodom, tlačenje pumpom, ispuštanje vode i propisani ispravak eventualne neispravnosti.
Prije punjenja cjevovoda vodom mora biti izvršeno osiguranje i ukrućenje na svim krivinama i krajevima cjevovoda te djelomično zatrpavanje cijevi sitnozrnastim materijalom osim na spojevima kako bi se postigla sigurnost, da uspostavljeni tlak ne bi pomaknuo ili digao cijev te oštetio spojeve i cijevi kao i doveo u opasnost radnike-montere.
Prilikom ispitivanja zabranjuje se svaki rad u rovu. Punjenje cijevi izvesti polagano da zrak iz cijevi može slobodno izaći.
Obračun po m1 cjevovoda.
| DN 50 mm | m1 | 36 |  | 0
| DN 80 mm | m1 | 3.5 |  | 0
| DN 200 mm | m1 | 94 |  | 0
| DN 350 mm | m1 | 181 |  | 0
| DN 400 mm | m1 | 8 |  | 0
12. | Čišćenje i ispiranje montiranog cjevovoda nakon kompletno zatrpanog rova i uspješno provedene tlačne probe. Ispiranje cjevovoda vrši se prema opisu u posebnim tehničkim uvjetima izvedbe cjevovoda. U cijenu je uračunata dobava vode te sav alat, strojevi, pomoćni materijal i rad. Ispitivanje vršiti dok na ispustu ne počne izlaziti potpuno čista i bistra voda. Obračun po m1 cjevovoda.
| DN 50 mm | m1 | 36 |  | 0
| DN 80 mm | m1 | 3.5 |  | 0
| DN 200 mm | m1 | 94 |  | 0
| DN 350 mm | m1 | 181 |  | 0
| DN 400 mm | m1 | 8 |  | 0
13. | Dezinfekcija montiranog cjevovoda prije stavljanja istog u pogon. Nakon provedenog tlačnog ispitivanja te ispiranja cijevi pristupa se dezinfekciji cjevovoda prema tehničkim uvjetima izvedbe cjevovoda ili prema posebnim uvjetima sanitarne inspekcije. Dezinfekciju provodi ovlaštena tvrtka za takve poslove. Nakon dezinfekcije otopinu ispustiti i cijevi isprati sa normalno kloriranom vodom za piće. dezinfekcija se smatra uspješno provedenom kada analizirani uzorak dade zadovoljavajuće rezultate. U cijenu uključen sav rad, urošak vode i dezifekcijskog sredstva, uzimanje i nošenje uzorka na analizu te dobivanje atesta o sanitarnoj ispravnosti kod nadležne zdravstvene ustanove.
Obračun po m1 cjevovoda.
| DN 50 mm | m1 | 36 |  | 0
| DN 80 mm | m1 | 3.5 |  | 0
| DN 200 mm | m1 | 94 |  | 0
| DN 350 mm | m1 | 181 |  | 0
| DN 400 mm | m1 | 8 |  | 0
14. | Nabava, doprema i postavljanje trake za trajno označavanje cjevovoda (plava signalna vrpca s oznakom VODOVOD na 30 cm iznad tjemena cjevovoda, položene po osi cjevovoda). Traka u sebi ima metalni vodič.
Obračun po m1 postavljene trake.
| DN 50 mm | m1 | 36 |  | 0
| DN 80 mm | m1 | 3.5 |  | 0
| DN 200 mm | m1 | 94 |  | 0
| DN 350 mm | m1 | 181 |  | 0
| DN 400 mm | m1 | 8 |  | 0
15. | Manipulacije u vodovodnom sustavu koje obuhvaćaju zatvaranje zasuna u mreži, ispuštanje vode iz pojedinih cjevovoda te otvaranje zasuna i ponovna punjenja vodom. To se provodi najprije u fazi prekidanja i blindiranja postojećih cjevovoda, te kasnije opet u fazi prespajanja zamjenskih dionica). Provodi Vodovod d.o.o. Zadar prema pravovremenim zahtjevima Izvoditelja.
Obračun po kompletu izvršenih radova.
|  | komplet | 1 |  | 0
16. | Priprema za prespajanje projektiranih cjevovoda na postojeće, te konačno prespajanje. Sastoji se od otkopavanja i oslobađanja postojećih cijevi, izrezivanja komada cijevi i obrade na mjestu rezanja za montažu elemenata prema shemi montaže.
Vodovodni materijal, betonski oslonci i montaža prespojnih čvorova uključene su u drugim stavkama ovog troškovnika.
U cijenu uključen odvoz demontiranog materijala na skladište isporučitelja javne vodoopskrbe.
Radovi se izvode po odobrenju i u koordinaciji s isporučiteljem zbog prekida u vodoopskrbi, te potrebnih manipulacija i ispuštanja vode iz cijevi.
Na mjestima spajanja dubina iskopa predviđena uzdužnim profilima mora se uzeti s rezervom i prilagoditi stvarnoj dubini postojećih cjevovoda koja se ustanovi u fazi njihovog prekidanja i blindiranja uz obaveznu primjenu niveliranja. Na tim potezima mora se provesti precizno prilagođavanje trase novih cjevovoda i položaja novih čvorova ako projektom nisu predviđeni posebni lukovi za uklapanje.
Radove izvoditi uz nadzor i suglasnost "Vodovoda" d.o.o. Zadar.
Obračun po komadu spoja.
| DN 400 - u čvorovima V13 | kom | 1 |  | 0
| DN 350 - u čvorovima V1 | kom | 1 |  | 0
| DN 200 - u čvorovima V26, V4 | kom | 2 |  | 0
| DN 50 - u čvoru V29 | kom | 1 |  | 0
III. | MONTAŽERSKI RADOVI : UKUPNO Kn |  |  |  | 0
IV. | TESARSKI RADOVI | jed. mjere | količina | jed. cijena (kn) | ukupno (kn)
1. | Nabava, doprema, izrada, postavljanje i skidanje dvostruke oplate zidova i jednostruke oplate ploča za okna sa podupiračima. Konstrukcija mora biti dobro ukrućena i pružati potpunu garanciju od urušenja i popuštanja. Oplata mora biti izrađena točno po mjerama iz nacrta. Unutrašnja površina oplate mora biti ravna i glatka tako da nakon skidanja oplate vidne površine konstrukcije (zidovi, ploče) budu ravne, s oštrim rubovima. Obračun po m2 montirane oplate.
a) | jednostrana oplata ploče dna | m2 | 5 |  | 0
b) | vertikalna dvostrana oplata zidova | m2 | 69 |  | 0
c) | oplata pokrovne ploče | m2 | 16 |  | 0
IV. | TESARSKI RADOVI : UKUPNO Kn |  |  |  | 0
V. | BETONSKI I ARMIRANO-BETONSKI RADOVI | jed. mjere | količina | jed. cijena (kn) | ukupno (kn)
1. | Betoniranje blokova osiguranja horizontalnih krivina i krajeva cjevovoda položaja, dimenzija i oblika datih u nacrtima za pojedine tipove. Betoniranje vršiti betonom C 16/20. Svi blokovi se betoniraju prije tlačne probe. U jediničnu cijenu uračunata je potrebna oplata te dobava, ugradba i njega betona, te sav drugi rad i materijal potreban za dovršenje rada.
Obračun po komadu izvedenog betonskog oslonca.
|  | kom | 14 |  | 0
2. | Betoniranje blokova osiguranja uporišta u čvorovima betonom C16/20 radi ispitivanja cjevovoda na tlak prije prespajanja cjevovoda. U beton dodati aditive za ekstremno brzo učvršćivanje. Blokovi se betoniraju prilikom ugradnje fazonskih komada.
U jediničnu cijenu uračunata je dobava, ugradba i njega betona, oplata te sav drugi rad i materijal potreban za dovršenje posla.
Obračun po komadu izvedenog bloka.
|  | kom | 8 |  | 0
3. | Betoniranje AB bloka ispod kape zasuna betonom C16/20 vanjskih dimenzija 40 × 40 cm visine 15 cm sa otvorom f 19 cm. Blok armirati sa 4 f 12, vilice f 6/10. U jediničnu cijenu uračunata je potrebna oplata te dobava, ugradba i njega betona, te sav drugi rad i materijal potreban za dovršenje rada.
Obračun po komadu izvedenog bloka.
|  | kom | 5 |  | 0
4. | Betoniranje prstena oko kape zasuna betonom C12/15 vanjskih dimenzija 40 × 40 cm, visine 27 cm. Otvor u betonu je okrugli fi 19 cm, prema obliku kape zasuna. U jediničnu cijenu uračunata je potrebna oplata te dobava, ugradba i njega betona, te sav drugi rad i materijal potreban za dovršenje rada.
Obračun po komadu ubetonirane kape.
|  | kom | 5 |  | 0
5. | Betoniranje AB bloka ispod kape podzemnog hidranta betonom C16/20 vanjskih dimenzija 65 * 55 cm visine 30 cm. U jediničnu cijenu je uračunata oplata. Obračun po komadu ubetonirane kape. U jediničnu cijenu uračunata je potrebna oplata te dobava, ugradba i njega betona, te sav drugi rad i materijal potreban za dovršenje rada. Obračun po komadu izvedenog bloka.
|  | kom | 1 |  | 0
6. | Betoniranje prstena oko kape podzemnog hidranta betonom C12/15 vanjskih dimenzija 65 * 55 cm, visine 31 cm. Otvor u betonu je ovalni dimenzija 36 * 26 cm, a prema obliku kape hidranta. U jediničnu cijenu uračunata je potrebna oplata te dobava, ugradba i njega betona, te sav drugi rad i materijal potreban za dovršenje rada. Obračun po komadu ubetonirane kape.
|  | kom | 1 |  | 0
7. | Betoniranje prstena iznad bunarića nadzemnog hidranta betonom C12/15 vanjskih dimenzija 70 × 70 cm, visine 12 cm. U jediničnu cijenu uračunata oplata.
Obračun po komadu ubetonirane kape.
|  | kom | 2 |  | 0
8. | Izrada podložnih betonskih blokova od betona C16/20 veličine 30 × 30 × 30 cm ispod N fazona. U jediničnu cijenu uračunata je potrebna oplata te dobava, ugradba i njega betona, te sav drugi rad i materijal potreban za dovršenje rada.
Obračun po komadu izvedenog bloka.
|  | kom | 2 |  | 0
9. | Betoniranje dna građ. jame okana betonom C12/15 za sloj izravnanja - podložni beton uključivo nabava i transport komponenti, spravljanje i ugrađivanje betona. Obračun po m3 ugrađenog betona.
|  | m3 | 1.5 |  | 0
10. | Betoniranje donje ploče zasunskog okna betonom C 25/ 30. U jediničnu cijenu uračunata je potrebna oplata te dobava, ugradba i njega betona, te sav drugi rad i materijal potreban za dovršenje rada. Obračun po m3 ugrađenog betona.
|  | m3 | 3 |  | 0
11. | Betoniranje bloka ispod armature u zasunskom oknu.
Blok izraditi od betona C 16/ 20, prosječne dimenzije bloka 30*30*90 cm.
Blokovi se betoniraju prilikom ugradnje armature.
U jediničnu cijenu uračunata je potrebna oplata te dobava, ugradba i njega betona, te sav drugi rad i materijal potreban za dovršenje rada.
Obračun po m3 betona i m2 oplate.
(kom 2)
| beton | m3 | 0.2 |  | 0
| oplata | m2 | 2 |  | 0
12. | Betoniranje zidova i ploče zasunskog okna betonom C 25/30. Okno se betonira nakon kompletne montaže cijevi, fazonskih komada i armatura. U jediničnu cijenu uračunata je potrebna oplata te dobava, ugradba i njega betona, te sav drugi rad i materijal potreban za dovršenje rada. Obračun po m3 betona.
|  | m3 | 10 |  | 0
13. | Izrada betonske zaštite iznad i ispod cijevi kod križanja s gradskim kolektorom betonom C12/15. Betoniranje se izvodi u punoj širini rova. Obračun po m3 betona.
|  | m3 | 2 |  | 0
14. | Nabava, doprema, ispravljanje, čišćenje, savijanje i montaža armature. Vezanje paljenom žicom f 2 mm. Količine na temelju iskaza armature.
Obračun po kg ugrađene armature.
| B500 -šipke | kg | 715 |  | 0
| B500 -mreža | kg | 476 |  | 0
V. | BETONSKI I ARM.-BETONSKI RADOVI : UKUPNO Kn |  |  |  | 0
VI. | ZIDARSKI RADOVI | jed. mjere | količina | jed. cijena (kn) | ukupno (kn)
1. | Dobava materijala i izrada cementne glazure 1:2 na dnu okna radi dobivanja pada. zagladiti do crnog sjaja. Obračun po m2.
|  | m2 | 8 |  | 0
2. | Nabava, doprema, raznošenje i ugradnja tipskih lijevano-željeznih poklopaca za vodovodna okna.
Poklopac nazivnog otvora 600 * 600 mm s dvije ručke na izvlačenje (pomične).
Poklopac za vodovodno okno od lijevanog željeza, nodularni lijev, sa zamjenjivim uloškom protiv lupanja debljine 10 mm smještenim horizontalno u ležište na okviru, stabiliziran trnovima, bez mogućnosti ispadanja, razreda opterećenja D 400 (prema HRN EN 124:2005 ili jednakovrijedno), s dva bezvijčana elementa za zaključavanje izrađena od kompozitnog materijala, bez zgloba, bez premaza.
Pritisak okvira na dosjednu površinu iznosi do najviše 2,6 N/mm2. Visina okvira najmanje 125 mm, ukupna masa najmanje 100 kg.
Obračun po komadu ugrađenog poklopca.
| poklopac 600 * 600, razreda opterećenja D 400 | kom | 2 |  | 0
3. | Nabava, doprema, raznošenje i ugradnja čeličnih penjalica Ø 25 mm (30x30x30cm) u vodovodno okno.
Prva penjalica u oknu se postavlja na 50 cm ispod kote poklopca, najniža penjalica ne smije niti više od 50 cm iznad poda. Razmak između penjalica je 30 cm.
Obračun po komadu ugrađenog elementa.
|  | kom | 10 |  | 0
VI. | ZIDARSKI RADOVI : UKUPNO Kn |  |  |  | 0
VII. | ZAVRŠNI RADOVI | jed. mjere | količina | jed. cijena (kn) | ukupno (kn)
1. | Izrada elaborata izvedenog stanja cjevovoda, objekata na cjevovodu, terena i obližnjih instalacija te upis u katastar instalacija. Geodetsko snimanje je potrebno izvesti dok je cjevovod još vidljiv, nakon montaže cjevovoda, a prije zatrpavanja rova (neposredno nakon završetka uspješno provedenih tlačnih proba). Ovlašteni izrađivač treba ovjeriti izjavu kojom potvrđuje da je snimanje provedeno po vidljivom cjevovodu. Osim cjevovoda trebaju biti snimljene zaštitne cijevi i obloge, vodovodne građevine i površinski elementi. Elaborat mora biti izvrađen u apsolutnim koordinatama (x, y, z) i ovjeren od nadležnog katastarskog ureda. Osim forme za ovjeru u katastru mora se izraditi i u formi za korištenje od strane "Vodovoda"d.o.o. Zadar za uklapanje u u sustav GIS, čije standarde izrađivač treba zatražiti na vrijeme od "Vodovoda".
Elaborat se predaje investitoru u cjelovitom kartiranom (5 primjeraka) i digitalnom obliku od kojih će investitor krajnjem korisniku cjevovoda predati 2 kartirana i digitalni.
Obračun po m1 cjevovoda.
|  | m1 | 300 |  | 0
2. | Popravak postojećih komunalnih instalacija koje nisu evidentirane u katastru instalacija. Stvarni obračun bit će prema situaciji na terenu i odobrenju nadzornog inženjera. Obračun po m1 popravljenih instalacija.
pretpostavljeno:
| TK kabeli | m1 | 70 |  | 0
| električni kabeli | m1 | 50 |  | 0
VII. | ZAVRŠNI RADOVI : UKUPNO Kn |  |  |  | 0
3. REKAPITULACIJA - VODOVOD
ukupno (kn)
I. | PRIPREMNI RADOVI |  |  |  | 0
II. | ZEMLJANI RADOVI |  |  |  | 0
III. | MONTAŽERSKI RADOVI |  |  |  | 0
IV. | TESARSKI RADOVI |  |  |  | 0
V. | BETONSKI I ARMIRANO-BETONSKI RADOVI |  |  |  | 0
VI. | ZIDARSKI RADOVI |  |  |  | 0
VII. | ZAVRŠNI RADOVI |  |  |  | 0
| SVEUKUPNO (Kn bez PDV-a): |  |  |  | 0
| PDV (25%) |  |  |  | 0
| SVEUKUPNO (Kn s PDV-om): |  |  |  | 0

## D1 - 4 JR EKI
| Investitor : GRAD ZADAR |  | Projektirao: Alen inženjering d.o.o. - Zadar |  | Projekt: T.D. 68-G/2020
| Naručitelj : GRAD ZADAR |  | Glavni projektant: ZDRAVKO RAMBROT d.i.g. |  | ZOP: 11704-1
| Građevina: REKONSTRUKCIJA DIJELA ULICE DR. FRANJE TUĐMANA U ZADRU - 1.DIONICA |  | Projektant: Alen Kužet, d.i.e. |  | Zadar, rujan 2020.god.
rb. | naziv | jedinica mjere | količina | jedinična cijena | ukupna cijena
ULICA DR. FRANJE TUĐMANA - 1. DIONICA
4. ELEKTRO RADOVI - JR i EKI
U ovom troškovniku dani su opisi stavaka za sve vrste predviđenih radova. Za sve što eventualno nije obuhvaćeno tim opisima, izvođač radova dužan je pridržavati se opisa danih u Općim tehničkim uvjetima za radove na cestama (OTU) iz 2001. g., postojećih propisa i hrvatskih normi (ili jednakovrijednih).
Za sve vrste betonskih radova potrebno je pridržavati se Tehničkog propisa za građevinske konstrukcije - DIO DRUGI i odgovarajućih odredbi poglavlja 7. BETONSKI RADOVI, VI. knjige ˝Općih tehničkih uvjeta za radove na cestama˝.
1. | ZEMLJANI I GRAĐEVINSKI RADOVI
ZEMLJANI I GRAĐEVINSKI RADOVI - JR
1. | Kolčenje kabelskih trasa i pozicija rasvjetnih stupova. | komplet | 1 |  | 0
2. | Iskop kabelskog rova za polaganje kabela javne rasvjete, u prostoru nogostupa, bez obzira na kategoriju zemljišta, dimenzija 40x80 cm; zatrpavanje rova sitnijim materijalom od iskopa, nakon drugog polaganja posteljice. | m | 950 |  | 0
3. | Dobava i polaganje posteljice od rastresitog materijala, pijeska ili kamene prašine fine granulacije, ukupne debljine 20cm, u kabelski rov javne rasvjete, od čega je 10cm donja posteljica. | m³ | 76 |  | 0
4. | Dobava i polaganje energetske instalacijske PVC cijevi Φ160mm, na prethodno pripremljenu posteljicu u kabelskom rovu, na prijelazu trase javne rasvjete preko kolnika. | m | 100 |  | 0
5. | Iskop jame za temelj rasvjetnog stupa, u zemljištu bez obzira na kategoriju zemljišta, dimenzija120x120x120 cm; zatrpavanje materijalom od iskopa nakon izrade betonskog temelja. | kom | 39 |  | 0
6. | Izrada betonskog temelja za rasvjetni stup, sa oplatom, dimenzija 110x110x110 cm, kvalitete MB20; u betonski temelj ugrađuje se košara temeljnih vijaka (isporućuju se sa rasvjetnim stupom), a prema šabloni proizvođača stupova; od sredine košare temeljnih vijaka, u dovodu i odvodu (napojnog kabela) ugrađuje se elastična PVC cijev Φ50 mm, koja treba izlaziti iz betonskog temelja u kabelski rov; završna kapa betonskog temelja treba biti za 3-4 cm niža od nivelete nogostupa, tako da završno asfaltiranje nogostupa prekriva temeljne vijke u betonskom temelju rasvjetnog stupa. | komplet | 39 |  | 0
7. | Pripremno-završni radovi. | komplet | 1 |  | 0
8. | Odvoz viška materijala na deponij. | m³ | 95 |  | 0
ZEMLJANI I GRAĐEVINSKI RADOVI - DTK
9. | Kolčenje DTK trase i pozicije zdenaca. | komplet | 1 |  | 0
10. | Iskop rova za polaganje cijevi i zdenaca za DTK, bez obzira na kategoriju zemljišta, dimenzija 100x80 cm; zatrpavanje rova sitnijim materijalom od iskopa, nakon polaganja pvc cijevi kanalizacije DTK. | m | 490 |  | 0
11. | Dobava i polaganje posteljice od rastresitog materijala, pijeska ili kamene prašine fine granulacije, ukupne debljine 40cm, u rov DTK (dno rova, između dva reda cijevi-iznad gornjeg reda cijevi). | m³ | 180 |  | 0
12. | Dobava i ugradnja cijevi PVC110mm za DTK kanalizaciju; polažu se 2 reda po 4 cijevi. | m | 3400 |  | 0
13. | Dobava i ugradnja PVC-nosača u rovu, za 4 cijevi PVC110mm. | kom | 270 |  | 0
14. | Iskop jame za ugradnju zdenca tipa MZ D1/D2. | kom | 4 |  | 0
15. | Dobava i ugradnja prefabriciranog betonskog zdenca, sa lijevano željeznim poklopcem nosivosti 150 KN (u nogostupu), tipa MZ D2. | kom | 2 |  | 0
16. | Dobava i ugradnja prefabriciranog betonskog zdenca, sa lijevano željeznim poklopcem nosivosti 150 KN (u nogostupu), tipa MZ D1. | kom | 2 |  | 0
17. | Betoniranje podloge za ugradnju donjih segmenata prefabriciranog montažnog zdenca za DTK infrastrukturu, i prekrivanje energetske instalacijske cijevi betonom. | m³ | 10 |  | 0
18. | Pripremno-završni radovi. | komplet | 1 |  | 0
19. | Odvoz viška materijala na deponij. | m³ | 250 |  | 0
20. | Brtvljenje cijevi originalnim čepovima. | komplet | 1 |  | 0
ZEMLJANI I GRAĐEVINSKI RADOVI - SEMAFORI
21 | Kolčenje trase infrastrukture za semaforsku instalaciju i pozicija semaforskih zdenaca. | komplet | 1 |  | 0
22 | Iskop rova za polaganje cijevi i zdenaca kanalizacije za semaforsku instalcaciju, bez obzira na kategoriju zemljišta, dimenzija 40x80 cm; zatrpavanje rova sitnijim materijalom od iskopa, nakon polaganja pvc cijevi i zdenaca. | m | 200 |  | 0
23 | Dobava i polaganje posteljice od rastresitog materijala, pijeska ili kamene prašine fine granulacije, ukupne debljine 30cm, u rov semaforske kanalizacije ( 10cm ispod cijevi, 10cm između cijevi i 10cm iznad cijevi ). | m³ | 25 |  | 0
24 | Dobava i ugradnja cijevi PVC110mm za semaforsku kanalizaciju. | m | 200 |  | 0
25 | Dobava i ugradnja cijevi PVC75mm za semaforsku kanalizaciju. | m | 400 |  | 0
26 | Dobava i ugradnja PVC zdenca za semaforsku kanalizaciju. | kom | 10 |  | 0
27 | Odvoz viška materijala na deponij. | m³ | 60 |  | 0
28 | Pripremno-završni radovi. | komplet | 1 |  | 0
| ZEMLJANI I GRAĐEVINSKI RADOVI UKUPNO |  |  |  | 0
2. | ELEKTROMONTAŽNI RADOVI
1. | Dobava i ugradnja, u prethodno pripremljen kabelski rov sa posteljicom, kabela tipa NA2XY4x25mm² ( karakteristike kabela pogledati u poglavlju: TEHNIČKI PRILOZI PROJEKTA ). | m | 1490 |  | 0
2. | Dobava i ugradnja uzemljivača Cu50mm² u kabelski rov javne rasvjete. | m | 1490 |  | 0
3. | Isto, ali vrpce upozorenja:''POZOR ENERGETSKI KABEL'', u kabelski rov javne rasvjete. | m | 1320 |  | 0
4. | Dobava i ugradnja zaštitnih pvc poklopnica, u kabelski rov javne rasvjete. | m | 1320 |  | 0
5. | Dobava i ugradnja, na prethodno pripremljen betonski temelj sa ugrađenim temeljnim vijcima 4xM24, toplo cinčanog ovalnog i koničnog rasvjetnog stupa visine 10m, s temeljnom pločom-prirubnicom i šablonom, s prozorčićem za razdjelnicu i poklopcem prozorčića, s nosačima za ugradnju razdjelnice u prozorčiću, s unutarnjim vijkom za priključak zaštitnog voda M8 u dnu prozorčića, s vijkom M12 za priključak izvoda uzemljivača, sa završnim promjerom za montažu svjetiljke ili nosača svjetiljke Φ76mm, 10000-3-76, izvedba za zonu vjetra 3, dokaznica za ugradnju na predviđeni betonski temelj statičkim proračunom). | kom | 39 |  | 0
6. | Izrada i ugradnja izvoda uzemljivača, koristeći 2 m užeta Cu50mm² i dvostruku bakrenu spojnicu C50/50, te bakrenu stopicu na gnječenje, za spoj pod vijak na stupu. | komplet | 39 |  | 0
7. | Dobava i ugradnja stupne razdjelnice, sa jednim osiguračem, za napojni kabel presjeka vodiča do 25mm². | kom | 36 |  | 0
8. | Dobava i ugradnja stupne razdjelnice, sa dva osigurača, za napojni kabel presjeka vodiča do 25mm². | kom | 3 |  | 0
9. | Dobava i ugradnja osigurača 10A/1P za razdjelnice iz prethodne tri stavke ovog poglavlja troškovnika. | kom | 43 |  | 0
10. | Dobava i montaža LED svjetiljke za cestovnu rasvjetu, sa minimalnim ili boljim karakteristikama od slijedećih:
- tijelo svjetiljke od aluminija s pokrovom optike od kaljenog stakla ili transparentnog UV stabilnog polikarbonata, - klasa zaštite na mehaničke udarce: IK08 ili jednakovrijedno, - zaštita svjetiljke od prodora stranih tijela IP66 ili jednakovrijedno, - minimalna efikasnost svjetiljke 100 lm/W, - korelirana temperatura nijanse bijelog svjetla maksimalno 4000 K, - životni vijek minimalno 100 000 sati pri 80% svjetlosnog toka, - rad u temperaturnom području -20°C do +35°C, - svjetiljka treba imati ENEC i CE certifikat ili jednakovrijedno, - električna klasa zaštite II, prenaponska zaštita 10 kV, - svjetiljka se mora montirati na stup ili konzolu promjera 60mm / 76mm bez upotrebe dodatnog adaptera za montažu na iste, - DALI regulabilna predspojna naprava.
Sve ostalo u skladu s elektro tehničkim projektom.
Cestovna asimetrična LED svjetiljke metalik sive boje s kućištem izrađenim od tlačno lijevanog aluminija, trozonski reflektori za jednoliku široku distribuciju svjetla, pokrov PMMA IK09, nazivni napon 230 V, nazivna frekvencija 50 Hz, cosφ ≥ 0,95, klasa zaštite II, stupanj zaštite IP66, LED modul, programirana na 106W na početku životnog vijeka i max 114.5W na kraju životnog vijeka, min 12467 lm, jedan sat prije sredine noći i četiri sata poslije sredine noći dimana na 70.6W i 8773lm, max 3000K, CRI > 80, napajanje LED modula ugrađeno u svjetiljku.
Otpornost na udarni napon 6 kV 1,2/50µs. Klasa bliještanja G3. Mogućnost rada u režimu StepDIM, AstroDIM i DALI režimu. Elektronsko smanjivanje snage - mogućnost podešavanja svjetlosnog toka od 5% do 100%, mogućnost reduciranja snage i svjetlosnog toka s obzirom na doba noći - reducirani režim rada u 5 nivoa bez dodatnog voda. CLO 2.0 - temperaturno ovisno podešavanje izlazne struje modula uz održavanje konstantnog svjetlosnog toka tijekom životnog vijeka svjetiljke.
| Životni vijek 100 000 h pri L95/B10. Zaštita od pregrijavanja, certifikati CE, ENEC ili jednakovrijedno. Mogućnost podešavanja nagiba svjetiljke ±0°,5°,10°,15°. Mogućnost otvaranja svjetiljke i zamjene LED modula bez alata. Mogućnost montaže na stup sa završetkom 60, 76mm ili krak sa završetkom 60mm. Težina max 11,5 kg. Bočna površina max. 0,04m². Montaža na stup sa završetkom promjera 76mm. Sve komplet | komplet | 43 |  | 0
11. | Ožičenje rasvjetnog stupa, od svjetiljke do razdjelnice rasvjetnog stupa, kabelom tipa H07RN-F3x1,5mm²; spajanje kabela na svjetiljku i na razdjelnicu stupa; koristi se cca 10 m kabela. | kom | 39 |  | 0
12. | Dobava i ugradnja kabelske glave i toploskupljajućih cijevi, u razdjelnici rasvjetnog stupa, na krajeve kabela tipa NA2XY4x25mm², prije ugradnje priključne stopice, koristeći Raychem zaštitni program ( MWTM - L vodiči, CGPT - N vodič ) | komplet | 82 |  | 0
13. | Spajanje kabela NA2XY4x25mm² pod vijak na razdjelnicu rasvjetnog stupa, primjenom izoliranih priključnih svornjaka. | kom | 82 |  | 0
14. | Spajanje izvoda uzemljivača pod vijak u dnu rasvjetnog stupa. | kom | 39 |  | 0
15. | Dobava i ugradnja bakrene spojnice C50/50. | kom | 35 |  | 0
16. | Dobava i ugradnja dvokrakog nosača za dvije svjetiljke, sa nasadnikom za završni promjer stupa od 60mm, sa dva usadnika na krajevima istog, promjera 60mm; kut između vanjskih krakova je 90º. | kom | 4 |  | 0
17. | Zaštita rasvjetnog stupa premazivanjem vrelim bitumenom ili sličnim postojanim zaštitnim sredstvom, do visine 0,5m od temeljne ploče. | kom | 43 |  | 0
18. | Pripremno-završni radovi. | komplet | 1 |  | 0
| ELEKTROMONTAŽNI RADOVI UKUPNO |  |  |  | 0
3. | RAZNO
1. | Ispitivanje eventualnih postojećih instalacija na trasi iskopa novih instalacija; koristiti podloge i stručnu pomoć predstavnika-vlasnika komunalnih i drugih infrastruktura i instalacija. | komplet | 1
2. | Tehnička ispitivanja i mjerenja na izvedenim instalacijama, te izrada ispitnih protokola:
a. mjerenje otpora izolacije vodiča kabela
b. mjerenje otpora petlje kvara i struje kvara
c. mjerenje otpora uzemljenja
d. mjerenje srednje rasvjetljenosti
e. ispitivanje neprekinutosti zaštitnog vodiča
f. mjerenje pada napona
g. funkcionalno ispitivanje
|  | komplet | 1 |  | 0
3. | Ispitivanje prohodnosti DTK · ispiranje začepljenih cijevi DTK · kalibracija cijevi, ispitivanje prohodnosti · otvaranje TK zdenca i provjetravanje · izbacivanje vode iz TK zdenca | kom | 1 |  | 0
4. | Mjerenja i izdavanje certifikata o izvršenom završnom mjerenju kvalitete instaliranih svjetlovodnih niti · rezultate dostaviti u elektroničkom i pisanom ovjerenom obliku | kom | 1 |  | 0
5. | Izrada dokumentacije izvedenog stanja. Stavka obuhvaća sljedeće: Situacijski prikaz trase DTK s ucrtanim pozicijama cijevi i kabela Shematski prikaz pozicje kabela Sheme spajanja kabela | kom | 1 |  | 0
6. | Izrada dokumentacije izvedenog stanja javne rasvjete JR i EKI ( DTK ) instalacije | komplet | 1 |  | 0
7. | Izrada geodetskog elaborata trase instalacije javne rasvjete i trase DTK. | komplet | 1 |  | 0
8. | Organizacija tehničkog pregleda i primopredaje. | komplet | 1 |  | 0
9. | Troškovi organizacije gradilišta i zaštitnih mjera. | komplet | 1 |  | 0
10. | Troškovi angažiranja i koordinacije DP ELEKTRE ZADAR i EKI-operatora. | komplet | 1 |  | 0
11. | Demontaža postojeće svjetiljke, uz prethodno odspajanja napojnog kabela, sa rasvjetnog stupa tipa DALEKOVOD-KORS 2B-1200; odlaganje u krugu Koncesionara Grada Zadra za održavanje javne rasvjete, ili na mjesto koje odredi Investitor. | komplet | 31 |  | 0
12. | Demontaža rasvjetnog stupa tipa DALEKOVOD-KORS 2B-1200, uz prethodno odspajanje priključnih kabela sa razdjelnice, te odspajanje izvoda uzemljivača sa stupa; odlaganje u krugu Koncesionara, ili na mjesto koje odredi Investitor. | komplet | 28 |  | 0
13. | Demontaža i izmještanje 2 drvena stupa zračne TK mreže i kabela, u koordinaciji sa infrastrukturnim operatorom - vlasnikom instalacije. | komplet | 1 |  | 0
14. | Demontaža slobodnostojećeg metalnog ormara EK infrastrukture i izmještanje na nove pozicije u prostoru nogostupa. Ormari su dio postojeće elektroničke komunikacijske infrastrukture u funkciji, pa je ovo izmještanje obvezno koordinirati sa vlasnikom iste, odnosno sa ovlaštenom tvrtkom koja održava istu. | komplet | 3 |  | 0
15. | Pripremno-završni radovi | komplet | 1 |  | 0
| RAZNO UKUPNO |  |  |  | 0
ukupno (kn)
4. REKAPITULACIJA - ELEKTRORADOVI:
1. | ZEMLJANI I GRAĐEVINSKI RADOVI |  |  |  | 0
2. | ELEKTROMONTAŽNI RADOVI |  |  |  | 0
3. | RAZNO |  |  |  | 0
|  | SVEUKUPNO (kn bez PDV-a): |  |  | 0
|  | PDV(25%) : |  |  | 0
|  | SVEUKUPNO (kn sa PDV-om): |  |  | 0

## D1 - 5 semaf-prom
| Investitor : GRAD ZADAR |  | Projektirao: PROMEL PROJEKT d.o.o. - Zagreb |  | Projekt: T.D. 07/20
| Naručitelj : GRAD ZADAR |  | Glavni projektant: ZDRAVKO RAMBROT d.i.g. |  | ZOP: 11704-1
| Građevina: REKONSTRUKCIJA DIJELA ULICE DR. FRANJE TUĐMANA U ZADRU - 1.DIONICA |  | Projektant: Dario Sredoja, mag.ing.aedif |  | Zadar, rujan 2020.god.
R.br. | N A Z I V | JED. MJERA | KOLIČINA | JED.CIJENA | UKUPNO
ULICA DR. FRANJE TUĐMANA - 1. DIONICA
5. SEMAFORIZACIJA, PROMETNA SIGNALIZACIJA I OPREMA
U ovom troškovniku dani su opisi stavaka za sve vrste predviđenih radova. Za sve što eventualno nije obuhvaćeno tim opisima, izvođač radova dužan je pridržavati se opisa danih u Općim tehničkim uvjetima za radove na cestama (OTU) iz 2001. g., postojećih propisa i hrvatskih normi (ili jednakovrijednih).
Za sve vrste betonskih radova potrebno je pridržavati se Tehničkog propisa za građevinske konstrukcije - DIO DRUGI i odgovarajućih odredbi poglavlja 7. BETONSKI RADOVI, VI. knjige ˝Općih tehničkih uvjeta za radove na cestama˝.
1. PROMETNI ZNAKOVI
101 | Dobava, isporuka i montaža prometnog znaka prema OTU 9-01. Znak izrađen s retroreflektivnom folijom koeficijenta retrorefleksije razreda RA1 (stabilnom na ''U.V.''zračenje), aplicirana na Al. podlogu debljine 3 mm i s pojačanim okvirom, za montažu na stup. Stup i temelj stupa obračunavaju se posebnim stavkama. Uključen je sav rad, materijal i sredstva za potpunu izvedbu znaka. Obračun po komadu izvedenog znaka.
| B01, T= 90 cm, RA2 | KOM. | 2 |  | 0
| B02, Ø= 60 cm, RA2 | KOM. | 6 |  | 0
| B30, Ø= 60 cm | KOM. | 2 |  | 0
| B36, Ø= 60 cm | KOM. | 3 |  | 0
| B42, Ø= 60 cm | KOM. | 7 |  | 0
| B45, Ø= 60 cm | KOM. | 1 |  | 0
| B45-1, Ø= 60 cm | KOM. | 3 |  | 0
| B47-2, Ø= 60 cm | KOM. | 2 |  | 0
| C02, d= 60 cm, RA2 | KOM. | 8 |  | 0
| C06, d= 60 cm | KOM. | 3 |  | 0
| C39-1, d= 60 cm | KOM. | 1 |  | 0
| C83, 40x60 cm | KOM. | 1 |  | 0
| C83, 60x60 cm | KOM. | 2 |  | 0
| C84, 60x60 cm | KOM. | 3 |  | 0
| C85, 60x60 cm | KOM. | 3 |  | 0
| D08, 100x60 cm | KOM. | 5 |  | 0
| D08, 120x60 cm | KOM. | 5 |  | 0
| D08, 140x60 cm | KOM. | 1 |  | 0
| E01, 30x60 cm | KOM. | 1 |  | 0
| E05, 30x60 cm | KOM. | 2 |  | 0
| K05, 30x100 cm, RA2 | KOM. | 2 |  | 0
102 | Dobava, isporuka i montaža pocinčanih stupova nosača prometnih znakova promjera ø76,1x6,3mm, kvalitete čelika S275, zaštićenih protiv korozije postupkom vrućeg cinčanja.
|  | m1 | 70 |  | 0
103 | Izrada temelja stupa od betona klase C 25/30 s iskopom u materijalu "B" kategorije, oblika krnje piramide čije su stranice donjeg kvadrata 40 cm, gornjeg 30 cm, a visine 70 cm. Stavka obuhvaća iskop za temelje; dobavu, ugradbu i njegu betona; dobavu i ugradbu ankera i podložnih pločica za pričvršćenje stupa; zatrpavanje temelja; utovar viška materijala u prijevozno sredstvo i prijevoz do mjesta oporabe ili zbrinjavanja, odnosno sav rad, opremu i materijal potreban za potpuno dovršenje stavke. Obračun je po komadu izvedenih temelja.
|  | KOM. | 20 |  | 0
PROMETNI ZNAKOVI UKUPNO KUNA: |  |  |  |  | 0
2. OZNAKE NA KOLNIKU
201 | Izvedba pune crte d=0.12 m, bijele boje, s retroreflektivnim zrncima, koeficijent retrorefleksije Q3.
|  | m1 | 950 |  | 0
202 | Izvedba pune crte d=0.10 m, bijele boje, s retroreflektivnim zrncima, koeficijent retrorefleksije Q3.
|  | m1 | 1650 |  | 0
203 | Izvedba isprekid. crte d=0.12 m, bijele boje duljina punog i paznog polja 1-1m s retroreflektivnim zrncima, koeficijent retrorefleksije Q3.
|  | m1 | 220 |  | 0
204 | Izvedba isprekid. crte d=0.12 m, bijele boje duljina punog i paznog polja 3-3m s retroreflektivnim zrncima, koeficijent retrorefleksije Q3.
|  | m1 | 400 |  | 0
205 | Izvedba bojenja ploha za usmjeravanje prometa, bijelom bojom s retroreflektivnim zrncima,koeficijent retrorefleksije Q3.
|  | m2 | 25 |  | 0
206 | Izvedba bojenja zaustavne pune crte širine 0.5 m bijele boje s retroreflektivnim zrncima, koeficijent retrorefleksije Q3.
|  | m1 | 100 |  | 0
207 | Izvedba bojenja zaustavne isprekidane crte širine 0.5 m bijele boje s retroreflektivnim zrncima, koeficijent retrorefleksije Q3.
|  | m1 | 35 |  | 0
208 | Izvedba bojenja strelica za usmjeravanje prometa jednosmjernih, duljine 5 m, bijelom bojom s retroreflektivnim zrncima, koeficijent retrorefleksije Q3.
|  | KOM. | 19 |  | 0
209 | Izvedba bojenja strelica za usmjeravanje prometa dvosmjernih, duljine 5 m, bijelom bojom s retroreflektivnim zrncima, koeficijent retrorefleksije Q3.
|  | KOM. | 18 |  | 0
210 | Izvedba bojenja pješačko-biciklističkog prijelaza, učestalost punih/praznih polja 0,5, bijelom bojom s retroreflektivnim zrncima, koeficijent retrorefleksije Q3.
|  | m2 | 520 |  | 0
211 | Izvedba isprekid. crte d=0.30 m, žute boje za BUS stajalište i izdvojenu traku za vozila gradskog prijevoza, duljina punog i paznog polja 1-1m s retroreflektivnim zrncima, koeficijent retrorefleksije Q3.
|  | m1 | 500 |  | 0
212 | Izrada oznake na kolniku H76, bijele boje s retroreflektivnim zrncima, koeficijent retrorefleksije Q3.
|  | KOM. | 2 |  | 0
213 | Izrada oznake na kolniku H17 (kose crte), žute boje s retroreflektivnim zrncima, koeficijent retrorefleksije Q3.
|  | KOM. | 3 |  | 0
214 | Izrada oznake na kolniku H18 (kose crte), žute boje s retroreflektivnim zrncima, koeficijent retrorefleksije Q3.
|  | KOM. | 3 |  | 0
215 | Izrada oznake na kolniku, biciklistička staza H20, crvene boje s retroreflektivnim zrncima, koeficijent retrorefleksije Q3.
|  | m2 | 190 |  | 0
216 | Izrada oznake na biciklističkoj stazi H64 (strelica i bicikli), bijele boje s retroreflektivnim zrncima, koeficijent retrorefleksije Q3.
|  | KOM. | 40 |  | 0
217 | Izrada oznake na kolniku, BUS - H69, žute boje s retroreflektivnim zrncima, koeficijent retrorefleksije Q3.
|  | KOM | 20 |  | 0
OZNAKE NA KOLNIKU UKUPNO KUNA: |  |  |  |  | 0
3. SEMAFORSKA OPREMA
301 | Dobava i isporuka semaforskog uređaja mikroprocesorske izvedbe sa 4 vozačkih, 4 pješačke signalne grupe i 10 detektorskih grupa.
- Uređaj mora zadovoljavati sljedeće tehničke uvjete: mikroprocesorski tip s 2 nezavisna mikroprocesora (nadzorni i izvršni), nadzor konfliktnih zelenih svjetala, nadzor međuvremena, nadzor grupnog i pojedinačnog kvara žarulje u strujnom krugu alarma, nadzor ispada osigurača, nadzor radnog napona, nadzor detektora, nadzor vremenskog brojača, elektronski dnevnik grešaka i kvarova s datumom vremena nastanka, prometna statistika.
- Temperaturno područje rada od -40º do +80º.
- Komunikacijski interfejs RS232, Ethernet, USB
- Prema certifikatima normi: HRN EN 12675 ili jednakovrijedno, HRN EN 50556 ili jednakovrijedno i HRN EN 50293 ili jednakovrijedno
- uređaj mora imati ugrađen modul za rad s niskonaponskim LED signalnim laternama.
- sklop sa vanjskim fotosenzorom za automatsko upravljanje smanjenjem intenziteta svjetlosti LED laterni (dimming) u noćnom režimu rada radi sprečavanja zasljepljivanja vozača.
- Modularna izvedba s mogućnošću proširivanja kapaciteta signalnih i detektorskih grupa. Rad detektora s više pragova osjetljivosti za brojanje i klasifikaciju vozila.
- Mora posjedovati sklop za povezivanje uređaja u koordinaciju i biti povezan sa susjednim uređajima.
- Mogućnost ugradnje sklopa za aktivno praćenje vozila javnog gradskog prijevoza.
- Mogućnost bežičnog povezivanja i provjere statusa uređaja.
- Rad na uređaju mora biti moguć putem kontrolne ploče uređaja i PC-a. Mora posjedovati LCD grafički displej koji daje sve informacije o stanju i radu signalnih grupa, programu, načinu rada, točnom vrijemenu, daje tekstualni opis greške. Preko panela i display-a uređaja mora biti direktno moguće (bez upotrebe bilo kakvih pomagala) : očitavanje dnevnika rada, mjenjanje programa, preprogramiranje detektora.
Komplet sa metalnim postoljem ormara sign. uređaja; vrata za pristup upravljačkoj ploči (policijskom panelu) moraju biti odvojena od vrata za pristup signalnom uređaju od strane servisera.
U cijenu stavke uračunata je dobava i isporuka softwarea za servisiranje i održavanje signalnog uređaja spojenog na sustav s uračunatim vremenom za obuku dva servisera ovlaštene tvrtke za održavanje semaforskih uređaja.
| Uređaj u izvedbi s ormarom, postoljem, brtvenom pločom, sidrenim vijcima. Postolje uređaja vruće cinčano. | KOM. | 1 |  | 0
302 | Dobava i isporuka semaforskog uređaja mikroprocesorske izvedbe sa 2 vozačkih, 1 pješačke signalne grupe i 5 detektorskih grupa.
- Uređaj mora zadovoljavati sljedeće tehničke uvjete: mikroprocesorski tip s 2 nezavisna mikroprocesora (nadzorni i izvršni), nadzor konfliktnih zelenih svjetala, nadzor međuvremena, nadzor grupnog i pojedinačnog kvara žarulje u strujnom krugu alarma, nadzor ispada osigurača, nadzor radnog napona, nadzor detektora, nadzor vremenskog brojača, elektronski dnevnik grešaka i kvarova s datumom vremena nastanka, prometna statistika.
- Temperaturno područje rada od -40º do +80º.
- Komunikacijski interfejs RS232, Ethernet, USB
- Prema certifikatima normi: HRN EN 12675 ili jednakovrijedno, HRN EN 50556 ili jednakovrijedno i HRN EN 50293 ili jednakovrijedno
- uređaj mora imati ugrađen modul za rad s niskonaponskim LED signalnim laternama.
- sklop sa vanjskim fotosenzorom za automatsko upravljanje smanjenjem intenziteta svjetlosti LED laterni (dimming) u noćnom režimu rada radi sprečavanja zasljepljivanja vozača.
- Modularna izvedba s mogućnošću proširivanja kapaciteta signalnih i detektorskih grupa. Rad detektora s više pragova osjetljivosti za brojanje i klasifikaciju vozila.
- Mora posjedovati sklop za povezivanje uređaja u koordinaciju i biti povezan sa susjednim uređajima.
- Mogućnost ugradnje sklopa za aktivno praćenje vozila javnog gradskog prijevoza.
- Mogućnost bežičnog povezivanja i provjere statusa uređaja.
- Rad na uređaju mora biti moguć putem kontrolne ploče uređaja i PC-a. Mora posjedovati LCD grafički displej koji daje sve informacije o stanju i radu signalnih grupa, programu, načinu rada, točnom vrijemenu, daje tekstualni opis greške. Preko panela i display-a uređaja mora biti direktno moguće (bez upotrebe bilo kakvih pomagala) : očitavanje dnevnika rada, mjenjanje programa, preprogramiranje detektora.
Komplet sa metalnim postoljem ormara sign. uređaja; vrata za pristup upravljačkoj ploči (policijskom panelu) moraju biti odvojena od vrata za pristup signalnom uređaju od strane servisera.
U cijenu stavke uračunata je dobava i isporuka softwarea za servisiranje i održavanje signalnog uređaja spojenog na sustav s uračunatim vremenom za obuku dva servisera ovlaštene tvrtke za održavanje semaforskih uređaja.
| Uređaj u izvedbi s ormarom, postoljem, brtvenom pločom, sidrenim vijcima. Postolje uređaja vruće cinčano. | KOM. | 1 |  | 0
303 | Digitalno dvotarifno monofazno brojilo s pripadajućom opremom za montažu i spajanje u mjernom ormaru.
|  | KOM. | 2 |  | 0
304 | Dobava i isporuka 3-struke vozačke laterne otporne na UV-zračenje, promjera optike ø300mm, sa protufantomskim filterom. Izvor svjetlosti LED, max 42V, za montažu na semaforski stup. Jačina, rasipanje i ujednačenost svjetlosti laterne mora odgovarati standardu EN12368 ili jednakovrijedno. Mora odgovarati klasi zaštite min. IP55 ili jednakovrijedno. LED laterna mora omogućavati smanjenje intenziteta svjetlosti (dimming).
| Puna optika. | KOM. | 8 |  | 0
305 | Dobava i isporuka 3-struke vozačke laterne otporne na UV-zračenje, promjera optike ø200mm/ø210mm, sa protufantomskim filterom. Izvor svjetlosti LED, max 42V, za montažu na semaforski stup. Jačina, rasipanje i ujednačenost svjetlosti laterne mora odgovarati standardu EN12368 ili jednakovrijedno. Mora odgovarati klasi zaštite min. IP55 ili jednakovrijedno. LED laterna mora omogućavati smanjenje intenziteta svjetlosti (dimming). Puna optika.
| Puna optika. | KOM. | 8 |  | 0
306 | Dobava i isporuka signala za pješake (laterne) otporne na UV-zračenje, promjera optike ø200mm/ø210mm, sa protufantomskim filterom. Izvor svjetlosti LEDmax 42V, za montažu na semaforski stup. Jačina, rasipanje i ujednačenost svjetlosti laterne mora odgovarati standardu EN12368 ili jednakovrijedno. Mora odgovarati klasi zaštite min. IP55 ili jednakovrijedno. LED laterna mora omogućavati smanjenje intenziteta svjetlosti (dimming). Optika pješak i biciklist.
|  | KOM. | 10 |  | 0
307 | Dobava i isporuka signalnog kabela NYY 24x1,5mm2
|  | m1 | 250 |  | 0
308 | Dobava i isporuka signalnog kabela NYY 5x1,5mm2
|  | m1 | 150 |  | 0
309 | Dobava i isporuka signalnog kabela NYY 3x1,5mm2
|  | m1 | 150 |  | 0
310 | Dobava i isporuka križnih spojnica za spajanje trake za uzemljenje u revizionim šahtovima.
|  | KOM. | 10 |  | 0
311 | Dobava i isporuka stupnih razdjelnica s 24 priključna mjesta za spajanje signalnog kabela.
|  | KOM. | 6 |  | 0
312 | Dobava i isporuka i polaganje trake za uzemljenje FeZn 30x4mm
|  | m1 | 250 |  | 0
313 | Dobava, isporuka, polaganje u iskopani rov i spajanje do pune funkcionalnosti napajačkog kabela NYY 3x4 mm2 | m1 | 100 |  | 0
Montaža semaforske opreme
314 | Montaža sa spajanjem i ispitivanjem semaforskog uređaja
|  | KOM. | 2 |  | 0
315 | Programiranje semaforskog uređaja. Stavka uključuje programiranje semaforskog uređaja pri puštanju raskkrižja u promet kao i eventualnu koreckiju signalnog plana ako se za to pokaže potreba nakon 30 dnevnog probnog rada semaforiziranog raskrižja.
|  | KOM. | 2 |  | 0
316 | Montaža sa spajanjem i ispitivanjem 3-strukih laterni na stupove i konzole.
|  | KOM. | 16 |  | 0
317 | Montaža sa spajanjem i ispitivanjem 2-strukih laterni na stupove.
|  | KOM. | 10 |  | 0
318 | Ispitivanje funkcionalnog rada uređaja i opreme u laboratoriju i na terenu.
|  | KOM. | 1 |  | 0
319 | Mjerenje otpora uzemljenja i atest zaštite.
|  | KOM. | 1 |  | 0
320 | Polaganje kabela s ispitivanjem
|  | m1 | 650 |  | 0
321 | Spajanje signalnog kabela na redne stezaljke semaforskog stupa i redne semaforskog uređaja.
|  | KOM. | 10 |  | 0
322 | Spajanje trake za uzemljenje FeZn 30x4 mm2 na združeni sustav uzemljenja s pomoću križnih spojnica
|  | KOM. | 11 |  | 0
DETEKTORSKA OPREMA
323 | Dobava i isporuka video detektorskog modula s integriranom kamerom u zajedničkom kućištu. Kućište treba biti otporno na sunčevo zračenje sa stupnjem zaštite IP67 ili jednakovrijedno. Konstrukcija kućišta mora se uklapati uz ostalu semaforsku opremu tako da ne odvraća pažnju vozača. Kamera sa širokokutnim objektivom za detekciju prisutnosti vozila, zastoja i prikupljanje prometnih podataka u prostornoj zoni od 1 do 25m udaljenosti od kamere, Senzor automatski razlikuje 5 razina prometa: normalan, gust, odgođen, zagušen i stani/kreni promet. Senzor pruža podatke o prometu poput volumena, brzine,popunjenost, vrijeme praznina, napredak i klasifikacija na više cestovnih traka, Senzor slike u CMOS izvedbi minimalne rezolucije 640x480 piksela. Mogućnost dvostrukog streaminga slike u MPEG-4, H264 kompresiji u minimalno 25 FPS. Mora biti u skladu sa standardima CE, ECM 2014/30/EU ili jednakovrijedno, NEMA TS2. Detektorski modul mora imati mogućnost IP adresiranja. Detektorski modul ima minimalno 20 zone detekcije (virtualne petlje). Detektorski modul i kamera se napajaju i komuniciraju preko četverožilnog naponskog kabela. Radna temperatura: -30°C do +70°C, napajanje 12-32VAC, 12-42VDC. Stavka uključuje nosač za montažu.
|  | KOM. | 6 |  | 0
324 | Dobava i isporuka video detektorskog modula s integriranom kamerom u zajedničkom kućištu. Kućište treba biti otporno na sunčevo zračenje sa stupnjem zaštite IP67 ili jednakovrijedno. Konstrukcija kućišta mora se uklapati uz ostalu semaforsku opremu tako da ne odvraća pažnju vozača. Kamera sa širokokutnim objektivom za detekciju prisutnosti vozila, zastoja i prikupljanje prometnih podataka u prostornoj zoni od 20 do 75m udaljenosti od kamere, Senzor automatski razlikuje 5 razina prometa: normalan, gust, odgođen, zagušen i stani/kreni promet. Senzor pruža podatke o prometu poput volumena, brzine,popunjenost, vrijeme praznina, napredak i klasifikacija na više cestovnih traka, Senzor slike u CMOS izvedbi minimalne rezolucije 640x480 piksela.Mogućnost dvostrukog streaminga slike u MPEG-4, H264 kompresiji u minimalno 25 FPS. Mora biti u skladu sa standardima CE, ECM 2014/30/EU ili jednakovrijedno, NEMA TS2. Detektorski modul mora imati mogućnost IP adresiranja.Detektorski modul ima minimalno 20 zone detekcije (virtualne petlje) .Detektorski modul i kamera se napajaju i komuniciraju preko četverožilnog naponskog kabela. Radna temperatura: -30°C do +70°C, napajanje 12-32VAC, 12-42VDC. Stavka uključuje nosač za montažu.
|  | KOM. | 6 |  | 0
325 | Dobava i isporuka elektroničkog sučelja za prihvat signala s video detektorskih modula i proslijeđivanje informacije o prisutnosti vozila semaforskom uređaju. Elektroničko sučelje treba imati mogućnost prihvata minimalno 20 zona detekcije (virtualnih petlji) a izlazni signali prema semaforskom uređaju trebaju biti naponski izvedeni tehnologijom otvorenog kolektora. Modul treba imati 15 pinski ili RJ45/USB konektor za komunikaciju s prijenosnim računalom. Uključen izlazni modul s 16 digitalnih izlaza (kao samostalan modul ili u izvedbi kao sastavni dio procesorskog uređaja), galvanski izoliranih od sistemske sabirnice, individualno konfigurabilnih kao direktni digitalni izlazi; mogućnost alarmiranja u slučaju termalnog isključenja ili kratkog spoja izlaza (individualno za svaki izlaz); zaštita izlaza od kratkog spoja, napajanje- 24–48VAC/DC; radna temp: -30°C do +65°C. Mora biti u skladu sa standardima CE, ECM 2014/30/EU ili jednakovrijedno, NEMA TS2.
|  | KOM. | 2 |  | 0
326 | Dobava i isporuka tipkala za pješake sa svjetlosnom signalizacijom.
|  | KOM. | 10 |  | 0
327 | Dobava i isporuka detektorskog kabela za povezivanje video detektorskih modula i elektroničkog sučelja u signalnom uređaju kao tip TK59 2x2x0,8mm. | m1 | 750 |  | 0
MONTAŽA DETEKTORSKE OPREME
328 | Montaža sa spajanjem i ispitivanjem detektorskog modula za vozila s integriranom kamerom u zajedničkom kućištu
|  | KOM | 12 |  | 0
329 | Ugradnja i spajanje elektroničkog sučelja za prihvat signala s video detektorskih modula i proslijeđivanje informacije o prisutnosti vozila ili pješaka semaforskom uređaju
|  | KOM | 2 |  | 0
330 | Provlačenje kabela za napajanje detektorskog modula s integriranom kamerom od semaforskog uređaja do detektorskog modula
|  | m1 | 750 |  | 0
331 | Sitni montažni materijal, kabeli i pribor za spajanje | SET
|  |  | 1 |  | 0
OPREMA ZA KOORDINACIJU RADA SEMAFORSKIH UREĐAJA
NAPOMENA: Prema zahtjevu grada Zadra, kako bi se osigurali potrebni komunikacijski kapaciteti gradskih tvrtki, te za potrebe koordinacije semaforiziranih raskrižja po ulici dr.F.Tuđmana ovim troškovnikom je predviđen svjetlovodni kabel s 48 niti. Svjetlovodni kabel za 1 i 3 dionicu ulice dr.F.Tuđmana predviđen je u troškovniku 1.dionice dok je ostala potrebna oprema za uspostavu komunikacije između semaforskih uređaja predviđena u svakom troškovniku zasebno
332 | Dobava i uvlačenje u cijev kabelske kanalizacije magistralnog svjetlovodnog kabela - 48 niti SM single mode sa zasebnim cjevčicama sa po 4 niti u svakoj cjevčici, nivo OS2 sa ojačanjem protiv glodavaca ili jednakovrijednog. Predviđen je za vanjsku primjenu, vodootporan. Jedinična cijena obuhvaća nabavu, prijevoz i uvlačenje kabela te sav ostali rad, opremu i materijal potreban za potpuno dovršenje stavke. Obračun je po m1 uvučenog kabela.
|  | m1 | 1500 |  | 0
333 | Ispitivanje prohodnosti i čišćenje cijevi kabelske kanalizacije prije uvlačenja svjetlovoda. Obračun je po m1 uvučenog kabela.
|  | m1 | 1500 |  | 0
334 | Ispitivanje svjetlovoda na bubnju za transport, ispitivanje nakon polaganja u kabelsku kanalizaciju te izrada protokola mjerenja na ugrađenom svjetlovodu. Obračun je po m1 uvučenog kabela.
|  | m1 | 1500 |  | 0
335 | Nabava, isporuka i montaža industrijskog 10/100BaseT(X)-100BaseLX Ethernet SM media pretvornika za full dupleks po dvije niti (dva ulaza za optičke niti Rx/Tx). Podrška za sljedeće standarde: IEEE802.3, 802.3u ili jednakovrijedno. RJ45 portovi: 10/100BaseT(X). Optički portovi: 100BaseLX. DIN montaža. Prošireno temperaturno područje -40 do 75 °C. Obračun po kom.
|  | KOM | 4 |  | 0
336 | Nabava isporuka i montaža patch UTP kabela za spajanje semaforskog uređaja | KOM | 2 |  | 0
337 | Nabava, isporuka industrijskog Fast Ethernet mrežnog preklopnika, dizajniranog za vanjsku ugradnju sa sljedećim značajkama: priključci: - 4 x 10/100/1000Base-TX, | KOM | 2 |  | 0
338 | Dobava, isporuka i ugradnja kazete za optiku sa setom pigtailova za prihvat optičkih kabela u lokalnim uređajima i povezivanje opreme i optičkih kabela te međusobno povezivanje kabela do pune funkcionalnosti. Obračun po kom.
|  | KOM | 2 |  | 0
339 | Dobava, isporuka za smještaj u zdenac kabelske spojnice min IP68 ili jednakovrijedno za 48 nitni kabel te spajanje 48 nitnog SM kabela do pune funkcionalnosti | KOM | 2 |  | 0
SEMAFORSKA OPREMA UKUPNO KUNA: |  |  |  |  | 0
4. NOSIVE KONSTRUKCIJE
401 | Dobava, isporuka i montaža konzolnog semaforskog stupa tipa "KSS 600-3-0", duljine konzole 6000 mm i visine stupa 5725 mm. Područje vjetra 3, kategorija terena 0, s temeljnom pločom 600x600x40 mm, otvorom 85x400 mm i vratima za pristup el. Instalacija, šablonom za ugradnju sidrenih vijaka i svim potrebnim sitnim materijalom, vijcima klase 8.8 i zavarivanjem. Materijal za izradu su vruće valjani čelični profili, limovi i čelične bešavne cijevi min. S235JR prema normi HRN EN 10025-2 ili jednakovrijedno. Konstrukcija se sastoji od profila: - stup: Ø323,9x10 mm - horizontale: 200x120x12,5 mm - vertikale: 200x120x12,5 mm Zaštita od korozije izvodi se vručim pocinčavanjem prema HRN EN 1461 ili jednakovrijedno.
|  | KOM. | 5 |  | 0
402 | Dobava, isporuka i montaža konzolnog semaforskog stupa tipa "KSS 450-3-0", duljine konzole 4500 mm i visine stupa 5725 mm. Područje vjetra 3, kategorija terena 0, s temeljnom pločom 520x520x30 mm, ankerima, otvorom 85x400 mm i vratima za pristup el. Instalacija, šablonom za ugradnju sidrenih vijaka i svim potrebnim sitnim materijalom, vijcima klase 8.8 i zavarivanjem. Materijal za izradu su vruće valjani čelični profili, limovi i čelične bešavne cijevi min. S235JR prema normi HRN EN 10025-2 ili jednakovrijedno. Konstrukcija se sastoji od profila: - stup: Ø244,5x12,5 mm - horizontale: 160x80x6,3 mm - vertikale: 160x80x6,3 mm Zaštita od korozije izvodi se vručim pocinčavanjem prema HRN EN 1461 ili jednakovrijedno.
|  | KOM. | 1 |  | 0
403 | Dobava i isporuka komplet semaforskog stupa ravnog Fe, Ø115 mm, h=3500 mm, sa temeljnom pločom, vijcima i vratašcima za pristup el. instalac. Zaštita od korozije izvodi se vručim pocinčavanjem.
|  | KOM. | 2 |  | 0
404 | Montaža semaforskih stupova komplet
|  | KOM. | 2 |  | 0
405 | Montaža konzolno semaforskih stupova uz upotrebu dizalice.
|  | KOM. | 6 |  | 0
NOSIVE KONSTRUKCIJE UKUPNO KUNA: |  |  |  |  | 0
5. GRAĐEVINSKI RADOVI NA SEMAFORIZACIJI
501 | Iskop i izvedba komplet temelja signalnog uređaja i nosača električnog brojila (nacrt temelja isporučuje dobavljač uređaja), sa revizijskim oknom sa dobavom i ugradnjom sidrenih vijaka te okvira i poklopca za zatvaranje revizijskog okna (sve zaštičeno vručim cinčanjem). Temelj klase betona C16/20, 1,40 m3.
|  | KOM. | 2 |  | 0
502 | Iskop i izvedba temelja semaforskog stupa tipa "KSS 600-3-0", uključujući dobavu materijala (beton, armatura, oplate, cijevi za instalacije i sav sitni materijal potreban za montažu). Temelj je stepenasti, dimenzija donje stope 180x320x100 cm i gornje stope 80x80x30 cm. Temelj izrađen iz betona klase C30/37, XS3, volumena betona 5,95 m3, sa ugradnjom armature B500B (količina 320,6 kg), cijevima za instalacije Ø63 mm, 8 temeljnih vijaka M33 (kvaliteta 5.6) prema šabloni proizvođača stupa. Stavka uključuje potoniranje podložnog betona debljine 5 cm, klase C12/15, X0, površine: 6,27 m2.
|  | KOM. | 5 |  | 0
503 | Iskop i izvedba temelja semaforskog stupa tipa "KSS 450-3-0", uključujući dobavu materijala (beton, armatura, oplate, cijevi za instalacije i sav sitni materijal potreban za montažu). Temelj je stepenasti, dimenzija donje stope 160x280x100 cm i gornje stope 80x80x30 cm. Temelj izrađen iz betona klase C30/37, XS3, volumena betona 4,24 m3, sa ugradnjom armature B500B (količina 217,4 kg), cijevima za instalacije Ø63 mm, 8 temeljnih vijaka M30 (kvaliteta 5.6) prema šabloni proizvođača stupa. Stavka uključuje potoniranje podložnog betona debljine 5 cm, klase C12/15, X0, površine: 4,48 m2.
|  | KOM. | 1 |  | 0
504 | Izvedba komplet temelja za standardni semaforski stup (2900-5000mm) s ugradnjom metalnog okvira.
|  | KOM. | 2 |  | 0
505 | Ugradnja montažnog šahta D1 komplet. Dimenzije šahta 78x108x98 cm sa dobavom i ugradnjom metalnog okvira i poklopca.
|  | KOM. | 9 |  | 0
506 | Iskop rova dubine 80 cm, širine 40 cm, dno rova isplanirati +/- 3 cm s pješčanom posteljicom. Nakon polaganja kabela zemlju sabiti prema standardu 9020, rov zatrpati kamenim materijalom.
|  | m1 | 130 |  | 0
507 | Iskop rova dubine 60 cm, širine 40 cm, dno rova isplanirati +/- 3 cm s pješčanom posteljicom. Nakon polaganja kabela zemlju sabiti prema standardu 9020, rov zatrpati kamenim materijalom.
|  | m1 | 70 |  | 0
508 | Dobava i polaganje plastične cijevi Ø110 mm na dno rova.
|  | m1 | 350 |  | 0
509 | Dobava, isporuka i polaganje trake za upozorenje "POZOR SIGNALNI KABEL" u iskopani rov.
|  | m1 | 200 |  | 0
510 | Nabava, dostava i nasipavanje pijeska za izradu posteljice debljine 10 cm u iskopane rovove i debljine 25 cm u iskopane prekope za polaganje instalacijskih cijevi za provlačenje signalnih kabela i naknadno zasipavanje dodatnim slojem od 10 cm. (prema OTU II st.3-04.2.1.)
|  | m3 | 26 |  | 0
511 | Zatrpavanje rovova usitnjenom zemljom iz iskopa u slojevima uz nabijanje s poravnanjem trase i odvozom viška zemlje. (prema OTU II st.2-09)
|  | m3 | 30 |  | 0
| GRAĐEVINSKI RADOVI NA SEMAFORIZACIJI UKUPNO KUNA: |  |  |  | 0
6. DOKUMENTACIJA IZVEDENOG STANJA
601 | Izrada dokumentacije izvedenog stanja semaforske opreme.
|  | kom | 1 |  | 0
602 | Automatsko jednodnevno brojanje prometa, 30 dana po puštanju raskrižja u promet, za potrebe korekcije signalnog plana i logike upravljanja, nakon stabilizacije prometnih tokova.
|  | kom | 1 |  | 0
603 | Izrada Prometnog elaborata kojim će se obraditi potrebne korekcije u izračunu signalnog plana prema izvršenom brojanju.
|  | kom | 1 |  | 0
| DOKUMENTACIJA IZVEDENOG STANJA UKUPNO KUNA: |  |  |  | 0
5. REKAPITULACIJA - SEMAFORIZACIJA, PROMETNA SIGNALIZACIJA I OPREMA
ukupno (kn)
1. | PROMETNI ZNAKOVI |  |  |  | 0
2. | OZNAKE NA KOLNIKU |  |  |  | 0
3. | SEMAFORSKA OPREMA |  |  |  | 0
4. | NOSIVE KONSTRUKCIJE |  |  |  | 0
5. | GRAĐEVINSKI RADOVI NA SEMAFORIZACIJI |  |  |  | 0
6. | DOKUMENTACIJA IZVEDENOG STANJA |  |  |  | 0
| SVEUKUPNO (Kn bez PDV-a): |  |  |  | 0
| PDV (25%) |  |  |  | 0
| SVEUKUPNO (Kn s PDV-om): |  |  |  | 0

## D1 - 6 sveukupno
Investitor : GRAD ZADAR |  | Projektirao: GiN - Company d.o.o. ZADAR
Naručitelj : GRAD ZADAR |  | Glavni projektant: ZDRAVKO RAMBROT d.i.g. | ZOP: 11704-1
Građevina: REKONSTRUKCIJA ULICE DR. FRANJE TUĐMANA U ZADRU |  |  | Zadar, rujan 2020.god.
- 1. DIONICA
ULICA DR. FRANJE TUĐMANA - 1. DIONICA
6. SVEUKUPNA REKAPITULACIJA - 1. DIONICA
ukupno (kn)
1. | PROMETNICA (GRAĐEVINSKI RADOVI) |  | 0
2. | ODVODNJA |  | 0
3 | VODOVOD |  | 0
4. | ELEKTRORADOVI - JR i EKI |  | 0
5. | SEMAFORIZACIJA, PROMETNA SIGNALIZACIJA I OPREMA |  | 0
| 1. DIONICA - SVEUKUPNO (Kn bez PDV-a): |  | 0
| PDV (25%) |  | 0
| 1. DIONICA - SVEUKUPNO (Kn s PDV-om): |  | 0

## D3 - 1 cesta
Investitor : GRAD ZADAR |  |  | Projektirao: GiN - Company d.o.o. ZADAR |  |  | T.D. 117/04-3
Naručitelj : GRAD ZADAR |  |  | Glavni projektant: ZDRAVKO RAMBROT d.i.g. |  |  | ZOP: 11704-3
Građevina: REKONSTRUKCIJA ULICE DR. FRANJE TUĐMANA U ZADRU - 3. DIONICA |  |  | Projektant: ZDRAVKO RAMBROT d.i.g. |  |  | Zadar, rujan 2020.god.
ULICA DR. FRANJE TUĐMANA - 3. DIONICA
1. PROMETNICA (GRAĐEVINSKI RADOVI)
U ovom troškovniku dani su opisi stavaka za sve vrste predviđenih radova. Za sve što eventualno nije obuhvaćeno tim opisima, izvođač radova dužan je pridržavati se opisa danih u Općim tehničkim uvjetima za radove na cestama (OTU) iz 2001. g., postojećih propisa i hrvatskih normi (ili jednakovrijednih).
Za sve vrste betonskih radova potrebno je pridržavati se Tehničkog propisa za građevinske konstrukcije - DIO DRUGI i odgovarajućih odredbi poglavlja 7. BETONSKI RADOVI, VI. knjige ˝Općih tehničkih uvjeta za radove na cestama˝.
iz PUT NINA PUT BOKANJCA - ZADAR
1 |  | PRIPREMNI RADOVI | jed. mjere | količina | jed. cijena (kn) | ukupno (kn)
1 | 1 | Iskolčenje i održavanje trase.
Sva geodetska mjerenja kojima se podaci iz projekta prenose na teren, osiguranje iskolčenja osi te poligonskih točaka.
Postavljanje profila na terenu prema projektiranim poprečnim profilima ceste.
Iskolčenje svih objekata na osnovi podataka iz projekta Neprestano održavanje i kontrola iskolčenja osi, trase i objekata za cijelo vrijeme građenja. Mjeri se i plaća po metru trase, priključnih cesta i objekata. Sve u skladu s točkom 1-02.OTU-a.
|  | Obračun po m´ trase ceste | m1 | 465 |  | 0
1 | 2 | Ploča sa obveznim znakovima.
Izrada, dobava i postavljanje ploče sa obveznim znakovima za privremena gradilišta. Skupna ploča se izrađuje u veličini 940 x 800 mm. Obračun po komadu.
|  |  | kom | 2 |  | 0
1 | 3 | Ploča za oznaku gradilišta.
Izrada, doprema i postavljanje ploče za oznaku gradilišta sa svim podacima u skladu sa Zakonom o gradnji i u skladu s "Pravilnikom o sadržaju i izgledu ploče kojom se označava gradilište (NN 42/14)".
Obračun po komadu.
|  |  | kom | 2 |  | 0
1 | 4 | Informacijska ploča za EU projekt.
Izrada, doprema i postavljanje informacijske ploče sukladno pravilima vidljivosti za EU projekte (ploča mora bojom i sadržajem pružiti informaciju da se projekt financira iz sredstava EU fondova). Obračun po komadu.
|  |  | kom | 2 |  | 0
1 | 5 | Plan izvođenja radova.
Stavka obuhvaća izradu "Plana izvođenja radova" od strane Koordinatora I zaštite na radu i predaja istog investitoru. Izrađuje se za duljinu trase prometnice. Obračun po m' trase.
|  |  | m' | 465 |  | 0
1 | 6 | Uklanjanje postojećih mladih stabala, ukrasnih živica i grmova sa javnih zelenih površina, odvoz i odlaganje na mjesto koje odredi investitor.
Ovaj rad obuhvaća uklanjanje mladih stabala, ukrasnih živica i grmova koje ulaze u koridor ceste. Biljke se uklanjaju zajedno s korjenjem te odlažu na mjestu koje odredi investitor.
U cijenu su uključeni svi potrebni radovi kao raskopavanje korijenja, vađenje biljaka, odvoz i odlaganje na mjestu koje odredi investitor, a uz prethodnu suglasnost nadzornog inženjera.
Sve u skladu s točkom 1-03. OTU-a.
Obračun po komadu uklonjenog stabla i grma, odnosno po metru dužnom uklonjene ukrasne živice.
|  | ukrasni grmovi oleandera | kom | 3 |  | 0
|  | ukrasni grmovi visine cca 140 cm, u zelenom pojasu sa strane TIZ-a | kom | 33 |  | 0
|  | ukrasna živica visine 150 cm | m1 | 50 |  | 0
|  | ukrasna živica visine 120 cm | m1 | 45 |  | 0
1 | 7 | Uklanjanje postojećih mladih stabala, ukrasnih živica i grmova sa privatnih zelenih površina, odvoz i odlaganje na parceli izvan radne zone.
Ovaj rad obuhvaća uklanjanje mladih stabala ukrasnih živica i grmova koje ulaze u koridor ceste. Biljke se uklanjaju zajedno s korjenjem te odlažu na pogodno mjesto na parceli izvan radne zone.
U cijenu su uključeni svi potrebni radovi kao pažljivo raskopavanje korijenja, vađenje biljaka, odvoz i odlaganje na parceli na mjestu koje se dogovori s vlasnikom parcele, a uz prethodnu suglasnost nadzornog inženjera..
Sve u skladu s točkom 1-03. OTU-a.
Obračun po komadu uklonjenog stabla i grma, odnosno po metru dužnom uklonjene ukrasne živice.
|  | ukrasna živica visine 150 cm | m1 | 35 |  | 0
|  | ukrasna živica visine 140 cm | m1 | 92 |  | 0
|  | ukrasna živica visine 80 cm | m1 | 11 |  | 0
1 | 8 | Uklanjanje grmlja, šiblja, stabala debljine (promjera) do 10 cm, krupnog građevinskog otpada i ostalog otpada.
Uklanjanje stabala, grmlja, šiblja, krupnog otpada i ostalog provodi se na svim površinama koje su unutar obuhvata građenja.
Ovaj rad obuhvaća uklanjanje raznog otpada, te grmlja i drveća sa zaraslih površina koje ulaze u koridor ceste, s odsijecanjem grana na dužine pogodne za prijevoz, vađenjem korijenja, vađenjem starih panjeva, te uklanjanjem svog materijala od tog rada izvan profila ceste, utovar i transport na odlagalište koje osigurava izvođač radova.
|  | Sve u skladu s točkom 1-03. OTU-a |  | ,
|  | Obračun po m2 očišćene površine. | m2 | 2600 |  | 0
1 | 9 | Uklanjanje stabala.
Sva stabla koja se nalaze u koridoru nove ceste, a ne mogu se presaditi, moraju se posjeći, a panjevi izvaditi.
U cijenu je uključeno kresanje grana, rušenje stabala, pilanje na manje komade, vađenje panjeva porušenih stabala i korijenja.
Debla i veće grane moraju se ispilati na dužinu od 1,0 m.
Posječena stabla nisu vlasništvo izvođača već vlasnika parcele.
U jediničnu cijenu uključen je i odvoz na deponiju svega preostalog materijala nakon sječe.
Sve u skladu s točkom 1-03.1. OTU-a.
Obračun po komadu uklonjenog stabla
|  | panjevi promjera 10-30 cm | kom | 3 |  | 0
|  | stabla promjera 10-30 cm | kom | 74 |  | 0
|  | stabla promjera većeg od 30 cm | kom | 12 |  | 0
1 | 10 | Piljenje rezalicom postojećeg asfaltnog zastora, radi spoja sa novim.
Radovi se odnose na poprečne i uzdužne spojeve (uz postojeće rubnjake i na spojevima sa ostalim prometnicama). Zarezane dijelove treba premazati odgovarajućom bitumenskom emulzijom radi povezivanja s novim asfaltnim zastorom. Izvedba, kontrola kakvoće i obračun oprema Općim tehničkim uvjetima za radove na cestama, IGH 2001. (OTU), 1.i 6. Poglavlje; odredbe 6-03; 6-03.1 do 6-03.7.
Obračun po m´.
|  | debljina asf. zastora cca 10 cm | m1 | 250 |  | 0
1 | 11 | Frezanje (glodanje) postojećeg asfaltnog zastora.
Prije ugradbe novih asfaltnih slojeva vrši se frezanje (glodanje) postojećeg asfaltnog zastora zbog visinskog uklapanja na projektiranu niveletu prometnice.
Jedinična cijena obuhvaća glodanje dijela asfaltnih slojeva te utovar, odvoz i istovar glodanog asfaltnog materijala.
Prskanje frezane površine bitumenskom emulzijom prije ugradbe novih asfaltnih slojeva, obuhvaćeno je posebnom stavkom.
Obračun je po m2 glodane kolničke konstrukcije.
|  | glodanje u debljini do 5 cm. | m2 | 1300 |  | 0
1 | 12 | Hrapavljenje postojećeg asfaltnog zastora.
Hrapavljenje postojećeg asfaltnog zastora izvodi se na mjestima gdje se na postojeći asfaltni zastor polaže novi asfaltni sloj.
Prskanje ohrapavljene površine bitumenskom emulzijom prije ugradbe novih asfaltnih slojeva, obuhvaćeno je posebnom stavkom.
|  | Obračun po m2 | m2 | 250 |  | 0
1 | 13 | Prskanje postojećeg asfaltnog zastora bitumenskom emulzijom.
Na mjestima gdje je izvršeno hrapavljenje ili frezanje (glodanje) postojećeg asfaltnog zastora mora se, prije ugradbe novih asfaltnih slojeva, izvršiti prskanje bitumenskom emulzijom u min. količini od 0,5 kg/m2. Nanošenje emulzije vrši se posebnom prskalicom. U svemu prema točki 5-03, knjiga 3 OTU-a.
Obračun po m2.
|  |  | m2 | 1000 |  | 0
1 | 14 | Lociranje i označavanje mjesta poznatih trasa podzemnih komunalnih instalacija i priključaka.
Prije početka rekonstrukcije ove ceste moraju se na terenu označiti trase svih poznatih postojećih podzemnih instalacija uz obvezatno prisustvo ovlaštene stručne osobe za svaku pojedinu instalaciju.
Radovi se moraju obavljati uz prisustvo predstavnika nadležnih komunalnih poduzeća. Posebnu pozornost je potrebno posvetiti da ne dođe do oštećenja instalacija.
Sve u skladu s točkom 1-03.5. OTU-a.
Obračun po kompletu izvršenih radova posebno za svaki tip podzemne instalacije.
|  | odvodnja | komplet | 1 |  | 0
|  | vodovod | komplet | 1 |  | 0
|  | elektrokabeli MNN i MSN | komplet | 1 |  | 0
|  | kabeli EKI | komplet | 1 |  | 0
1 | 15 | Rušenje, uklanjanje i zatrpavanje postojećih okana, slivnika i sličnih objekata na trasi prometnice koji više neće biti u funkciji.
U cijenu je uključeno pažljivo skidanje poklopaca i rešetki, djelomično ili potpuno rušenje predmetnih objekata, zatrpavanje i odvoz šute na gradsku deponiju te deponiranje skinutih poklopaca, rešetki i vodovodnih kapa na mjesto koje odredi nadzorni inženjer.
Rešetke slivnika u privatnoj parceli ostaju vlasniku parcele.
Sve u skladu s točkom 1-03.2. OTU-a.
Obračun je za komplet obavljenih radova.
|  | okna (bez poklopaca) | komplet | 8 |  | 0
|  | vodolovna grla (slivnici) sa rešetkama | komplet | 32 |  | 0
|  | podzemni hidranti | komplet | 3 |  | 0
|  | zasuni podzemnih hidranata | komplet | 3 |  | 0
|  | zasuni kućnih vodovodnih priključaka | komplet | 3 |  | 0
1 | 16 | Uklanjanje postojećih ogradnih i dijelova potpornih AB zidova.
Rušenje se mora obaviti pažljivo tako da se ne oštete dijelovi postojećih zidova koji se ne ruše.
Izvođač odgovara za nastala oštećenja.
U cijenu je uključeno strojno rušenje, utovar i transport razbijenih dijelova armiranobetonskih zidova kao i prijevoz na udaljenost veću od 5 km te sav ostali rad i materijal potreban za dovršenje stavke.
Sve u skladu s točkom 1-03.2. OTU-a.
Obračun po m3.
|  | zid širine 40 cm i srednje visine rušenja 100 cm | m3 | 90 |  | 0
|  | zid širine 40 cm i srednje visine rušenja 140 cm | m3 | 70 |  | 0
|  | zid širine 40 cm i srednje visine rušenja 40 cm | m3 | 35 |  | 0
1 | 17 | Uklanjanje postojećih rubnjaka. U cijenu je uključeno strojno vađenje, utovar i transport kamenih (betonskih rubnjaka) kao i transport na deponiju. Sve u skladu s točkom 1-03.2. OTU-a.
Obračun po m1.
|  | postojeći rubnjaci 15/25 | m1 | 1400 |  | 0
|  | postojeći rubnjaci 8/20 | m1 | 650 |  | 0
1 | 18 | Pažljivo uklanjanje postojećih betonskih opločnika na dijelu nogostupa u koridoru ceste.
Ponovna ugradnja dijela uklonjenih opločnika obuhvaćena je posebnom stavkom.
U cijenu je uključeno pažljivo vađenje, utovar i odvoz betonskih opločnika na odlagalište gradskog komunalnog poduzeća, u dogovoru s investitorom.
Sve u skladu s točkom 1-03.2. OTU-a.
Obračun po m2.
|  | postojeći betonski opločnici dimenz. 20 x 20 cm i 10x20, debljine 6 cm | m2 | 50 |  | 0
1 | 19 | Uklanjanje postojećih prometnih znakova, reklamnih ploča i dr., s odvozom na lokaciju koju odredi investitor.
Vađenje i demontiranje prometnih znakova, reklamnih ploča i druge opreme treba obaviti tako da se svi sastavni dijelovi sačuvaju neoštećeni i da bi se mogli opet upotrijebiti.
Rad obuhvaća vađenje, demontiranje i deponiranje prometnih znakova, reklamnih ploča i dr. na lokaciju koju odredi investitor.
Sve u skladu s točkom 1-03.2 OTU-a (KNJIGA I).
Obračun po komadu prometnog znaka, reklamne ploče i dr.
|  | B02 na 1 stupu od Fe cijevi | kom | 1 |  | 0
|  | B02 na konzolnom semaforskom stupu | kom | 2 |  | 0
|  | B02 + B51 - na 1 Fe stupu promjera 63.5 mm | komplet | 2 |  | 0
|  | B28 na 1 stupu od Fe cijevi | kom | 1 |  | 0
|  | B29 na 1 stupu od Fe cijevi | kom | 1 |  | 0
|  | B31 (30 km/h) na 1 stupu od Fe cijevi | kom | 1 |  | 0
|  | B31 (40 km/h) na 1 stupu od Fe cijevi | kom | 1 |  | 0
|  | B32 na 1 stupu od Fe cijevi | kom | 2 |  | 0
|  | B39 + E16 - na 1 Fe stupu promjera 63.5 mm | komplet | 1 |  | 0
|  | C02 - na 1 Fe stupu promjera 63.5 mm | kom | 2 |  | 0
|  | C08 - na konzolnom semaforskom stupu | kom | 2 |  | 0
|  | C08 + B57 - na 1 Fe stupu promjera 63.5 mm | komplet | 1 |  | 0
|  | C36 svjetlosni - na ravnom semaforskom stupu H=3,2 m | kom | 1 |  | 0
|  | C36 + E04 (250 m desno) - na 1 Fe stupu promjera 63.5 mm | komplet | 1 |  | 0
|  | C39 + E04 (100 m desno) - na 1 Fe stupu promjera 63.5 mm | komplet | 1 |  | 0
|  | C78 (90x50 cm) i turistička ploča 120x45 na 2 Fe stupa promjera 63.5 mm | kom | 1 |  | 0
|  | C86 (60x60 cm) na 1Fe stupu promjera 63.5 mm | kom | 1 |  | 0
|  | C86 (90x60 cm) na 1Fe stupu promjera 63.5 mm | kom | 1 |  | 0
|  | C120 (70x40 cm) na 1Fe stupu promjera 63.5 mm | kom | 1 |  | 0
|  | D12 (120x90 cm) na 2 Fe stupa promjera 63.5 mm | kom | 1 |  | 0
|  | K33 - montažni rubnjaci duljine 100 cm (tip KLEMMFIX 10) | kom | 72 |  | 0
|  | K33 - montažni rubnjaci početni skošeni (tip KLEMMFIX 10) | kom | 1 |  | 0
|  | velike reklame (B/H=cca 520/250 cm) na 2 stupa od I-profila | kom | 8 |  | 0
1 | 20 | Uklanjanje, deponiranje i ponovno postavljanje prometnih znakova, reklamnih ploča i druge opreme.
Vađenje i demontiranje prometnih znakova, reklamnih ploča i druge opreme treba obaviti tako da svi sastavni dijelovi ostanu neoštećeni da se mogu opet upotrijebiti.
Prije demontiranja nadzorni inženjer dati će izvođaču upute o tome koje dijelove prometnih znakova, reklamnih ploča i druge opreme treba sačuvati, gdje ih treba uskladištiti do ponovne ugradnje.
Rad obuhvaća vađenje, demontiranje i deponiranje prometnih znakova, reklamnih ploča i dr. na lokaciju koju odredi investitor, prijevoz sa deponije, izradu temelja za stupove te ponovno postavljanje prometnih znakova, reklamnih ploča i druge opreme.
Sve u skladu s točkom 1-03.2 (KNJIGA I) odnosno točkom 9.01 (KNJIGA VI) OTU-a za radove na cestama .
Obračun po komadu uklonjenog i ponovno postavljenog prometnog znaka bez stupa, smjerokaznog stupića i dr., odnosno po kompletu uklonjenih i ponovno postavljenih prometnih znakova, reklamnih ploča i dr. montiranih na 1 ili 2 stupa na pojedinoj lokaciji.
a) uklanjanje
|  | turistički putokazni pano (41) dim. 120 x 150 cm na 2 Fe stupa | kom | 1 |  | 0
|  | male metalne ogradice od Fe cijevi na nogostupu (visine cca 25 cm, dužine cca 125 cm) | kom | 3 |  | 0
|  | reklama sa 3 ploče 150 * 30 cm (3 ploče nedostaju) na okviru sa 2 Fe stupa promjera 63.5 mm | kom | 1 |  | 0
|  | reklama 150 * 40 cm na 2 Fe stupa promjera 63.5 mm | kom | 2 |  | 0
|  | koš za smeće | kom | 2 |  | 0
b) ponovno postavljanje
|  | turistički putokazni pano (41) dim. 120 x 150 cm na 2 Fe stupa | kom | 1 |  | 0
|  | male metalne ogradice od Fe cijevi na nogostupu (visine cca 25 cm, dužine cca 125 cm) | kom | 3 |  | 0
|  | reklama sa 3 ploče 150 * 30 cm (3 ploče nedostaju) na okviru sa 2 Fe stupa promjera 63.5 mm | kom | 1 |  | 0
|  | reklama 150 * 40 cm na 2 Fe stupa promjera 63.5 mm | kom | 2 |  | 0
|  | koš za smeće | kom | 2 |  | 0
1 | 21 | Otpajanje, demontaža i deponiranje postojeće semaforske opreme (semaforskih ormara, stupova, laterni, pješačkih tipkala).
Otpajanje i demontažu treba obaviti pažljivo bez oštećenja kako bi se isti mogao ponovno ugraditi.
Rad obuhvaća otpajanje postojećih kabela, pažljivu demontažu semaforske opreme i deponiranje na lokaciju koju odredi investitor.
Obračun po komadu demontirane semaforske opreme.
|  | stup ravni visine 2,90 m (za pješ. laterne) | kom | 4 |  | 0
|  | stup konzolni – konzola čel. cijev L=5m | kom | 2 |  | 0
|  | stup konzolni – konzola čel. cijev L=6m | kom | 2 |  | 0
|  | 3-struke vozačke laterne Ф 300 mm | kom | 4 |  | 0
|  | 3-struke vozačke laterne Ф 210 mm | kom | 8 |  | 0
|  | 2-struke pješačke laterne Ф 210 mm | kom | 8 |  | 0
|  | 1-struka vozačka laterna Ф 300 mm (strelica - desno) | kom | 1 |  | 0
|  | pješačka tipkala | kom | 2 |  | 0
1 | 22 | Demontaža postojeće žičane ograde u lošem stanju koja se trajno uklanja i odvozi na otpad.
Rad obuhvaća demontažu žičane ograde i metalnih stupova (u lošem stanju) te odvoz na otpad u dogovoru s vlasnikom parcele i nadzornim inženjerom.
Obračun po metru dužnom demontirane žičane ograde.
|  | žičana ograda visine 1,9 m na AB zidu | m1 | 87 |  | 0
1 | 23 | Pažljiva demontaža postojeće metalne ograde i metalnih stupova koja se trajno uklanja.
Rad obuhvaća pažljivu demontažu metalne ograde i stupova te deponiranje na prikladno mjesto izvan obuhvata radova u dogovoru s vlasnikom parcele i nadzornim inženjerom.
Obračun po metru dužnom demontirane metalne ograde.
|  | ograda visine 2,10 m | m1 | 3 |  | 0
|  | ograda visine 1,90 m | m1 | 150 |  | 0
|  | ograda visine 1,35 m | m1 | 1.7 |  | 0
|  | ograda visine 0,9 m | m1 | 11 |  | 0
1 | 24 | Pažljiva demontaža postojeće metalne ograde privatne parcele, sa deponiranjem do ponovne ugradbe.
Rad obuhvaća pažljivu demontažu metalne ograde i stupova (kako bi se ista mogla upotrijebiti kasnije za ponovno postavljanje), deponiranje na parceli na prikladno mjesto izvan obuhvata radova, do ponovne ugradbe.
Ogradu i stupove deponirati na prikladno mjesto u dogovoru s vlasnikom parcele i nadzornim inženjerom.
Obračun po metru dužnom demontirane metalne ograde.
|  | ograda visine 1,15 m | m1 | 35 |  | 0
1 | 25 | Pažljiva demontaža postojeće privremene metalne ograde gradilišta i metalnih stupova.
Rad obuhvaća pažljivu demontažu privremene metalne ograde gradilišta i stupova (kako bi se ista mogla upotrijebiti kasnije za ponovno postavljanje), deponiranje na lokaciju u dogovoru s vlasnikom parcele i nadzornim inženjerom.
Obračun po metru dužnom demontirane metalne ograde.
|  | privremena montažna metalna ograda gradilišta visine 1,7 m sa stupovima u gotovim AB temeljima cca 40x30x15 cm | m1 | 30 |  | 0
|  | privremena montažna metalna ograda gradilišta visine 1,7 m uz ogradu drvenog mostića | m1 | 35 |  | 0
1 | 26 | Pažljiva demontaža privremenog drvenog mostića sa potpornom konstrukcijom, stupovima i ogradom.
Rad obuhvaća pažljivu demontažu privremenog drvenog mostića sa potpornom konstrukcijom i ogradom te deponiranje na lokaciju u dogovoru s vlasnikom parcele i nadzornim inženjerom.
Potporna konstrukcija od greda i stupova. Stupovi visine 2 do 5 m.
Obračun po metru dužnom demontiranog drvenog mostića.
|  | drveni mostić širine 150 cm sa potpornom konstrukcijom | m1 | 21 |  | 0
|  | privremena drvena ograda mostića visine 1,15 m | m1 | 32 |  | 0
1 | 27 | Nabava i postavljanje vertikalne prometne signalizacije potrebne za privremenu regulaciju prometa.
Prema predviđenim i odobrenim rješenjima iz elaborata privremene regulacije prometa mora se nabaviti i postaviti sva vertikalna prometna signalizacija potrebna za nesmetanu faznu izgradnju prometnice. Znakovi se moraju postaviti na propisanoj udaljenosti od mjesta gradnje, a moraju biti dobro vidljivi danju i noću.
Stavka obuhvaća i demontažu postojećih prometnih znakova koji su u suprotnosti s rješenjem iz “Elaborata”, te njihovo vraćanje u prvobitno stanje, a u skladu s novonastalom prometnom situacijom na terenu nakon izgradnje ove prometnice.
Obračun po kompletu cjelokupne vertikalne prometne signalizacije potrebne za sve faze izgradnje prometnice.
|  |  | komplet | 1 |  | 0
1 | 28 | Izrada projekta privremene regulacije prometa.
Za nesmetano odvijanje prometa potrebno je prije početka radova izraditi projekt privremene regulacije prometa. Na taj je projekt potrebno ishoditi suglasnost nadležnih institucija.
Obračunava se po kompletu cjelokupnog rješenja za sve eventualne faze izvođenja.
|  |  | komplet | 1 |  | 0
|  | PRIPREMNI RADOVI ukupno (kn): |  |  |  | 0
2 |  | ZEMLJANI RADOVI | jed. mjere | količina | jed. cijena (kn) | ukupno (kn)
2 | 1 | Iskop humusa ili trošnog površinskog sloja, s utovarom u prijevozno sredstvo.
Rad obuhvaća plitki površinski iskop humusa ili trošnog površinskog sloja, s utovarom u prijevozno sredstvo.
Sve u skladu s točkom 2-01. OTU-a.
Obračun se vrši u m3 stvarno iskopanog površinskog sloja u sraslom stanju.
|  | humus prosječne debljine 20 cm | m3 | 530 |  | 0
2 | 2 | Strojni široki iskop bez obzira na kategoriju tla, s utovarom u prijevozno sredstvo.
U cijenu su uključeni svi radovi na iskopu materijala, s utovarom u prijevozno sredstvo, radovi na uređenju i čišćenju pokosa od labilnih blokova i rastresitog materijala, planiranje iskopanih i susjednih površina.
Izvođač radova je dužan obići trasu ceste i upoznati se sa stanjem na terenu prije davanja ponude.
Sve u skladu s točkom 2-02. OTU-a.
Obračun se vrši po m3 stvarno izvršenog iskopa tla u sraslom stanju, bez obzira na kategoriju.
|  | razbijanje i iskop razbijenih asfaltnih slojeva i betonskih ploča debljine cca 12 cm | m3 | 750 |  | 0
|  | razbijanje i iskop razbijenog asfaltnog zastora debljine cca 4 cm | m3 | 100 |  | 0
|  | iskop materijala bez obzira na kategoriju | m3 | 5450 |  | 0
2 | 3 | Iskop temelja za nove ogradne armirano-betonske zidove, s utovarom u prijevozno sredstvo.
U cijenu su uključeni svi radovi na iskopu materijala, s utovarom u prijevozno sredstvo, radovi na uređenju i čišćenju pokosa od labilnih blokova i rastresitog materijala.
U koridoru prometnice gdje je duž privatnih parcela srušen postojeći betonski zid mora se izgraditi novi. Iskop za temelje novog betonskog ogradnog zida vrši se prema situaciji iz projekta.
Obračun se vrši po m3 stvarno izvršenog iskopa tla u sraslom stanju, bez obzira na kategoriju.
|  |  | m3 | 60 |  | 0
2 | 4 | Ručni iskop tla oko postojećih instalacija na označenim mjestima postojećih instalacija sa utovarom u prijevozno sredstvo.
U cijenu su uključeni svi radovi na iskopu materijala, s utovarom u prijevozno sredstvo.
Obračun se vrši po m3 stvarno izvršenog iskopa tla u sraslom stanju, bez obzira na kategoriju. Izvođač radova je dužan obići trasu ceste i upoznati se sa stanjem na terenu prije davanja ponude. Sve u skladu s točkom 2-02. OTU-a.
|  |  | m3 | 30 |  | 0
2 | 5 | Ručno planiranje dna građevinske jame za izradu temelja ogradnih zidova.
Rad se mjeri prema dimenzijama iz projekta, a obračunava po m2 stvarno isplaniranog dna građevinske jame.
U svemu prema točki 2.10.2. OTU-a.
|  | Obračun po m2 | m2 | 230 |  | 0
2 | 6 | Uređenje temeljnog tla za ogradne zidove mehaničkim zbijanjem.
Rad se mjeri prema dimenzijama iz projekta, a obračunava po m2 stvarno uređenog temeljnog tla.
|  | Obračun po m2 | m2 | 230 |  | 0
2 | 7 | Uređenje temeljnog tla od miješanih materijala mehaničkim zbijanjem.
Temeljno se tlo uređuje tek pošto je uklonjen sav humus prema projektu. U ovaj rad uračunato je čišćenje, planiranje, eventualno rijanje tla radi sušenja ili kvašenja te zbijanje, tj. potpuno uređenje temeljnog tla. Zbijanje temeljnog tla u nekoherentnim i miješanim materijalima treba izvršiti tako, da se postigne potrebni stupanj zbijenosti u odnosu na standardni Proctor-ov postupak Sz, odnosno modul stišljivosti Ms, ovisno o tome da li je visina projektiranog nasipa viša ili niža od 2,00 m.
Sve u skladu s točkom 2-08.1. OTU-a.
Rad se mjeri i obračunava po m2 stvarno uređenog temeljnog tla.
|  | temeljno tlo za nasip niži od 2m - Sz≥100%, Ms≥25MN/m2 | m2 | 4000 |  | 0
2 | 8 | Iskop sloja slabog temeljnog tla C kategorije
Stavka obuhvaća iskop i utovar iskopanog materijala u prijevozno sredstvo, te odvoz iskopanog materijala na deponiju. Obračun po m³ stvarno izvršenog iskopa u sraslom stanju.
|  |  | m3 | 400 |  | 0
2 | 9 | Zamjena sloja slabog temeljnog tla boljim materijalom (OTU II 2-08.2)
Stavka obuhvaća nabavu materijala, prijevoz, nasipavanje, planiranje i zbijanje. Obračun po m³ ugrađenog i zbijenog zamjenjenog sloja. Iskop nije obuhvaćen stavkom.
|  |  | m3 | 400 |  | 0
2 | 10 | Izrada nasipa od kamenog materijala.
Stavka obuhvaća nabavu i dopremu materijala, strojno nasipanje, razastiranje, prema potrebi vlaženje ili sušenje te grubo planiranje materijala u nasipu prema dimenzijama i nagibima iz projekta, odnosno utvrđenih pokusnom dionicom, kao i zbijanje s odgovarajućim sredstvima, a prema zahtjevima iz OTU za radove na cestama.
Debljina nasipnog sloja mora biti u skladu s vrstom nasipnog materijala te uporabljenim građevinskim strojevima.
Zbijanje nasipa u kamenim materijalima treba izvršiti tako, da se postigne stupanj zbijenosti u odnosu na standardni Proctor-ov postupak Sz ≥ 100%, odnosno modul stišljivosti Ms ≥ 40MN/m2.
Radove izvoditi u svemu prema točki 2.9. odnosno 2-09.3 O.T.U. za radove na cestama, KNJIGA ll.
Izvođač radova mora o svom trošku osigurati odgovarajuće kontra opterećenje za ispitivanje zbijenosti.
Svaki razastrti sloj mora se mehaničkim sredstvima zbiti u punoj širini u načelu zbija se od ruba prema sredini odnosno u zavoju od niže strane prema višoj.
Sve u skladu s točkom 2-09.3 OTU-a.
Obračun po m3 gotovog nasipa u zbijenom stanju.
|  | nasip u području ceste - Sz ≥ 100%, Ms ≥ 40MN/m2 iz pozajmišta | m3 | 1700 |  | 0
2 | 11 | Izrada nasipa ispred i iza zida, od kamenitih materijala.
Stavka obuhvaća nabavu i dopremu materijala, strojno nasipanje, razastiranje, prema potrebi vlaženje ili sušenje te grubo planiranje materijala u nasipu prema dimenzijama i nagibima iz projekta, odnosno utvrđenih pokusnom dionicom, kao i zbijanje s odgovarajućim sredstvima, a prema zahtjevima iz OTU za radove na cestama.
Debljina nasipnog sloja mora biti u skladu s vrstom nasipnog materijala te uporabljenim građevinskim strojevima.
Kontrola zbijenosti vrši se pločom fi 30 cm pri čemu se zahtijeva modul zbijenosti 20 MN/m2 ili više.
Sve u skladu s točkom 2-09.3 OTU-a.
Obračun po m3.
|  | nasip ispred i iza zida - Sz ≥ 100%, Ms ≥ 40MN/m2 - iz pozajmišta | m3 | 90 |  | 0
2 | 12 | Izrada posteljice od mješovitih materijala
Rad obuhvaća strojno grubo i fino planiranje, zbijanje glatkim valjcima ili valjcima s točkovima na pneumaticima.
Zbijanje posteljice u mješovitim materijalima treba izvršiti tako, da se postigne stupanj zbijenosti u odnosu na standardni Proctor-ov postupak Sz≥100%, odnosno modul stišljivosti Ms≥35MN/m2.
Obračun radova po m2 stvarno izvedene posteljice
|  | posteljica od mješovitih materijala - Sz≥100%, Ms≥35MN/m2 | m2 | 14500 |  | 0
2 | 13 | Izrada humuziranih i zatravljenih bankina
Izrada humuziranih bankina s naknadnim zatravljivanjem na uredno izvedenu i preuzetu podlogu, širine i debljine u zbijenom stanju prema projektu (5 - 15 cm). U cijenu je uključena nabava humusa, razastiranje s planiranjem i zbijanjem te zatravljivanje s naknadnom njegom trave. Izvedba, kontrola kakvoće i obračun prema Općim tehničkim uvjetima za radove na cestama, IGH 2001. (OTU), 1. i 2. Poglavlje; odredba 2-16. i 2-16.2.
Obračun po m2.
|  | bankina širine 50 cm, debljine 10 cm. | m2 | 150 |  | 0
2 | 14 | Zaštita pokosa primjenom humusnog materijala i travnate vegetacije
Ovaj rad obuhvaća zaštitu pokosa nasipa i usjeka, koji su izloženi djelovanju malih količina vode, primjenom humusnog materijala i travnate vegetacije.
Prije početka izrade ove zaštite izvođač je dužan osigurati osnovne uvjete stabilnosti prema ovim OTU.
Za ovu zaštitu upotrebljava se aktivni humusni materijal bez primjesa grana, korijenja, kamenih i drugih materijala, koji nisu pogodni za razvoj vegetacije.
Humusni se sloj planira i zbija lakim nabijačima i lopatama. Po fino uređenom humusnom sloju sije se trava.
Rad se obračunava u kvadratnim metrima stvarno uređenih pokosa, a stavka obuhvaća i dopremu potrebnog humusnog materijala.
Obračun po m2.
|  | humusni sloj d= 20 cm. | m2 | 600 |  | 0
2 | 15 | Planiranje i zatravljenje (obnova) zelenih površina u dvorištima parcela.
Rad obuhvaća dobavu i ugradnju humusnog materijala, valjanje, planiranje, humuziranje i zatravljenje ravnih zelenih površina. Razastrti sloj humusa je potrebno uvaljati laganim valjkom. U slučaju suhog i vrućeg vremena potrebno je vlažiti zasijane površine.
Po fino uređenom humusnom sloju sije se trava. Vrsta i mješavina trave odabire se u ovisnosti o ekološkim uvjetima zbog sigurnosti rasta vegetacije. Količina sjemena iznosi oko 5,1-8,0 g/m2, a gnojiva oko 80 g/m2. Nakon izrade humusnog sloja i travnate vegetacije, površine se moraju njegovati do konačnog rasta, a ako je potrebno pokositi 1-2 puta.
Obračun radova po m2 stvarno planirane i zatravljene zelene površine.
|  | humusni materijal - sloj debljine 30 cm | m2 | 70 |  | 0
2 | 16 | Planiranje i zatravljenje javnih zelenih površina.
Rad obuhvaća dobavu i ugradnju humusnog materijala, valjanje, planiranje, humuziranje i zatravljenje ravnih zelenih površina. Razastrti sloj humusa je potrebno uvaljati laganim valjkom. U slučaju suhog i vrućeg vremena potrebno je vlažiti zasijane površine.
Po fino uređenom humusnom sloju sije se trava. Vrsta i mješavina trave odabire se u ovisnosti o ekološkim uvjetima zbog sigurnosti rasta vegetacije. Količina sjemena iznosi oko 5,1-8,0 g/m2, a gnojiva oko 80 g/m2. Nakon izrade humusnog sloja i travnate vegetacije, površine se moraju njegovati do konačnog rasta, a ako je potrebno pokositi 1-2 puta.
Obračun radova po m2 stvarno planirane i zatravljene zelene površine.
|  | humusni materijal - sloj debljine 30 cm | m2 | 950 |  | 0
2 | 17 | Sadnja ukrasnih grmova i živica, nakon završetka ostalih radova.
U cijenu uključena nabava i doprema ukrasnih grmova i živica do mjesta sadnje, nabava i doprema svih potrebnih materijala te svi radovi potrebni za sadnju.
Obračun po komadu stvarno posađenih ukrasnih grmova, odnosno po metru dužnom posađene živice.
|  | ukrasni grm | kom | 3 |  | 0
|  | ukrasna živica visine 150 cm | m1 | 35 |  | 0
|  | ukrasna živica visine 140 cm | m1 | 92 |  | 0
|  | ukrasna živica visine 80 cm | m1 | 11 |  | 0
2 | 18 | Sadnja novih drvorednih stabala.
Vrsta: Celtis australis (fafarikula, kostela) Opseg debla: 20 – 22 cm Visina debla: 2,2 m (ili 2,5 m)
Sadnica mora imati čvrstu, veliku korijenovu balu, poželjna kontejnirana sadnica. Sadnice se sade na razmaku od 8 m. Iskop jama za sadnju 80 x 80 x 80 cm u naveženoj rahloj zemlji.
Prilikom sadnje dodati 70 litara stajskog gnoja, ne direktno uz korijen, poželjno je dodati i 1 kg hidrogela (agrogel) Sadnicu učvrstiti s tri tokarena kolca i dva reda letvica. Nakon sadnje obavezno zaliti stabla s većom količinom vode (cca 200 litara po sadnici).
Izvođač radova treba dati garanciju za posađena stabla 6 mjeseci od sadnje (održavati ih dok se prime, te zamijeniti novima ona koja se nisu primila o svom trošku).
U cijenu uključena nabava i doprema stabala do mjesta sadnje, nabava i doprema svih potrebnih materijala te svi radovi potrebni za sadnju novih stabala i njihovo održavanje u vremenu 6 mjeseci od sadnje.
|  | Obračun po komadu stvarno posađenog stabla. | kom | 70 |  | 0
2 | 19 | Prijevoz i istovar iskopanog materijala.
Višak iskopanog materijala treba odvesti na deponiju. Prije izlaska na prometnice izvan granica zahvata kotače vozila treba oprati da se spriječi onečišćenje prometnica izvan gradilišta.
Sve u skladu s točkom 2-07. OTU-a.
Obračun se vrši po m3 iskopanog sraslog materijala prema projektu i stvarno prevezenog na određenu udaljenost.
|  | - prijevoz materijala iskopa na deponiju koju osigurava izvođač radova | m3 | 6920 |  | 0
#REF!
|  | ZEMLJANI RADOVI ukupno (kn): |  |  |  | 0
3 |  | BETONSKI RADOVI | jed. mjere | količina | jed. cijena (kn) | ukupno (kn)
3 | 1 | Dobava i ugradba cestovnog rubnjaka od predgotovljenih elemenata tipskog poprečnog presjeka 15/25 cm
Rubnjaci se izrađuju iz betona klase C40/45 i polažu na betonsku podlogu iz betona C12/15, prema detaljima iz projekta.
U cijenu je uključena izvedba podloge i temelja, nabava predgotovljenih elemenata i betona, privremeno uskladištenje i razvoz, svi prijevozi i prijenosi, priprema obloge, rad na ugradnji s obradom sljubnica, njega betona te sav pomoćni rad i materijali. Izvedba, kontrola kakvoće i obračun prema Općim tehničkim uvjetima za radove na cestama, IGH 2001. (OTU), 1. i 3. Poglavlje; odredba 3-04.7.1.
Obračun po m´.
|  | rubnjaci 15/25 izdignuti 12 cm iznad asfalta | m1 | 1200 |  | 0
|  | upušteni rubnjaci 15/25 na rampama za invalide | m1 | 70 |  | 0
3 | 2 | Dobava i ugradba rubnjaka od predgotovljenih elemenata tipskog poprečnog presjeka 8/20 cm.
Rubnjaci se izrađuju iz betona klase C40/45 i polažu na betonsku podlogu iz betona C12/15, prema detaljima iz projekta.
U cijenu je uključena izvedba podloge i temelja, nabava predgotovljenih elemenata i betona, privremeno uskladištenje i razvoz, svi prijevozi i prijenosi, priprema obloge, rad na ugradnji s obradom sljubnica, njege betona te sav pomoćni rad i materijali. Izvedba, kontrola kakvoće i obračun oprema Općim tehničkim uvjetima za radove na cestama, IGH 2001. (OTU), 1. i 3. Poglavlje; odredba 3-04.7.1.
Obračun po m´.
|  | upušteni rubnjaci 8/20 | m1 | 640 |  | 0
3 | 3 | Nabava, doprema i polaganje taktilnih opločnika (taktilno polje upozorenja) - upozorenja čepaste strukture za kretanje slijepih i slabovidnih osoba boje kao i prijelaz s nogostupa na razinu kolnika.
Stavka obuhvaća nabavu, dopremu i polaganje tipskih betonskih elemenata čepaste varijante površine, dimenzija 40 x 40 x 8 cm te kamenog agregata granulacije 2-4 mm.
Taktilni opločnici polažu se na dijelu prijelaza s nogostupa na razinu kolnika
Nasipati tamponski sloj, izravnati, dobro nabiti i podesiti padove za odvodnju, nasipati sloj kamenog agregata granulacije 2-4 mm, u debljini 3-5 cm i izravnati letvom.
Postavljeni opločnik utvrditi gumenim ili drvenim čekićem, kompletno postavljenu površinu opločnika zasipati (fugirati) suhim pijeskom granulacije 0-1 mm (najbolje kvarcnim pijeskom).
Pijesak mora ući u reške, a višak počistiti metlom. Ovaj postupak ponoviti nekoliko puta, jer pijesak mora potpuno popuniti predviđene reške (fuge).
Površinu opločnika po potrebi izvaljati ili nabiti vibro-nabijačima koji na radnoj ploči imaju gumenu oblogu.
Prilikom izvođenja radova pridržavati se važećih građevinskih normi.
Betonski opločnici moraju zadovoljavati sve uvjete prema HRN EN 1339 ili jednakovrijedno.
Obračun po m2 izvedene čepaste strukture površine.
|  | taktilno polje upozorenja (čepaste strukture) | m2 | 100 |  | 0
3 | 4 | Nabava, doprema i ugradnja taktilnih površina (taktilnih crta vođenja i taktilnih crta upozorenja) od termoplastičnih dvoslojnih elemenata.
Stavka obuhvaća nabavu, dopremu i ugradnju taktilnih površina (crta vođenja i crta upozorenja) užljebljene (i čepaste) strukture od termoplastičnih dvoslojnih elemenata dimenzija 40 x 40 cm; dvostruki sloj: gornji - taktilni i donji - za pričvršćenje.
Prilikom izvođenja radova pridržavati se važećih građevinskih normi.
Obračun po kom izvedene taktilne površine.
|  | taktilne crte vođenja (užljebljene strukture) | kom | 85 |  | 0
3 | 5 | Ponovno postavljanje dijela prethodno uklonjenih betonskih opločnika na dijelu nogostupa u koridoru ceste.
Stavka obuhvaća nabavu i dopremu pijeska, cementa i sveg ostalog potrebnog za polaganje betonskih opločnika, dopremu postojećih betonskih elemenata (opločnika) s privremenog odlagališta te ponovnu ugradnju.
Nakon postavljanja rubnih elemenata, na završeni nosivi sloj (betonsku podlogu debljine 10 cm) i nagiba prema projektu, preuzet od nadzornog inženjera, polažu se betonski opločnici MB 40, u sloj pijeska i cementa (omjer 5:1) debljine 4 cm, na prethodno pripremljenu betonsku podlogu.
Postavljene betonske elemente (opločnike) utvrditi gumenim ili drvenim čekićem, po potrebi izvaljati, a reške zaliti rijetkim cementnim mortom.
Postavljenu površinu kompletno zasipati isključivo suhim kvarcnim pijeskom granulacije 0 - 1 mm te počistiti metlom. Pijesak mora ući u predviđene reške.
Ovaj postupak ponoviti po potrebi 2 - 3 puta.
Obračun se vrši po metru kvadratnom izvršenog opločenja.
|  | opločenje postojećim betonskim opločnicima dimenz. 20 x 20 cm i 10x20, debljine 6 cm (na sloju cementnog morta d=4 cm) | m2 | 20 |  | 0
3 | 6 | Betoniranje betonskih podloga ispod opločenja, na prethodno nabijenu šljunčanu posteljicu.
Podloga se izvodi od betona klase C16/20 - MB20 na zbijenoj ispitanoj podlozi od drobljenog kamenog materijala (tampona), preuzetoj od nadzornog inženjera.
Betonsku podlogu je potrebno armirati armaturnom mrežom Q-139. Podlogu dilatirati minimalno na svaka 4 m u oba smjera.
U jediničnu cijenu je uključena nabava betona i armature, svi prijevozi i prijenosi, potrebne oplate, rad na ugradnji i njezi betona, te sav drugi potreban rad i materijal. Izvedba, kontrola kakvoće i obračun prema Općim tehničkim uvjetima za radove na cestama, IGH 2001. (OTU), 1., 4. i 7. Poglavlje; odredba 4-01. (4-01.2., 4-01.13. i 4-01.14.); 7-01. i 7-01. 4.
Obračun po m3 ugrađenog betona odnosno po kilogramu ugrađene armature.
|  | a)betonska podloga C16/20, d= 10 cm | m3 | 2 |  | 0
|  | b)armatura MA 500/560 | kg | 60 |  | 0
3 | 7 | Betoniranje podložnog betona ispod temeljne trake novog ogradnog zida.
Debljina podložnog betona klase C12/15 (MB15) iznosi min. 5.0 cm.
U obračun je uključen i podbeton na mjestima denivelacije temelja.
Obračun po m3 ugrađenog betona.
|  | d = 5 cm | m3 | 10 |  | 0
3 | 8 | Betoniranje temelja novog ogradnog zida.
Temelj novog ogradnog zida izvodi se od betona klase C25/30.
U cijenu uračunata i potrebna oplata.
Obračun po m3 ugrađenog betona.
|  | temelj dimenzija 0,5 x 0,4 m | m3 | 40 |  | 0
3 | 9 | Izrada novih ogradnih zidova od armiranog betona (umjesto prethodno uklonjenih).
Na dijelu ove ceste gdje su se zbog izvođenja nogostupa morali srušiti postojeći ogradni zidovi privatnih parcela izvode se novi zidovi od istog materijala kao i prethodno uklonjeni zidovi, a sve u dogovoru s vlasnikom pojedine parcele.
Novi a.b. zid izvodi se od betona klase C25/30.
Ovi zidovi moraju se betonirati u kvalitetnoj dvostranoj oplati, koja je uključena u jediničnu cijenu.
Zidovi moraju imati istu vanjsku obradu kao i postojeći, ukoliko to zahtjeva vlasnik parcele, ali uz prethodnu suglasnost nadzornog inženjera.
Obračun po m3 izrađenog zida.
|  | zid širine 25 cm i visine 120 cm | m3 | 50 |  | 0
3 | 10 | Dobava, ispravljanje, čišćenje, siječenje, savijanje i ugradba armature za armirano-betonske zidove.
Armatura (betonsko željezo i armaturne mreže) armirano-betonskih zidova izvodi se prema armaturnim planovima i iskazima armatura.
Obračun po kilogramu ugrađene armature ovisno o vrsti i profilu.
|  | RA 400/500-2 (B400B) do ø 12 | kg | 3600 |  | 0
|  | MA 500/600 (B500A) | kg | 2700 |  | 0
3 | 11 | Premazivanje zidova sa strane prema terenu jednim slojem hladnog bitumenskog premaza. Obračun po m2
|  |  | m2 | 180 |  | 0
3 | 12 | Prilagođavanje (podizanje ili spuštanje) postojećih poklopaca okana, uličnih kapa zasuna i hidranata na projektiranu visinu novih prometnih površina.
Visinu poklopaca postojećih okana (kanalizacija, vodovod, telefon, struja), rešetki slivnika te uličnih kapa (vodovod,plin) koje se nalaze u koridoru nove prometnice, a ne uklanjaju se, potrebno je prilagoditi projektiranoj visini novih prometnih površina.
U stavku je uključeno skidanje ili nadogradnja betona do potrebne visine, izravnavanje površine i nabava, doprema i ugradnja novog poklopca, rešetke odnosno potrebne vodovodne ulične kape na podlogu od betona MB 20, a do projektirane visine novih prometnih površina.
Obračun se vrši po komadu niveliranog poklopca, rešetke odnosno ulične kape.
|  | poklopac kanalizacijskog okna | kom | 29 |  | 0
|  | poklopac vodovodnog okna - u kolniku | kom | 18 |  | 0
|  | poklopac telefonskog okna | kom | 9 |  | 0
|  | rešetka slivnika | kom | 36 |  | 0
|  | kape vodovodnih zasuna | kom | 6 |  | 0
|  | kapa hidranta | kom | 2 |  | 0
3 | 13 | Dobava i ugradba novih zamjenskih poklopaca na postojećim oknima, umjesto postojećih neodgovarajućih poklopaca.
Poklopci se ugrađuju uz upotrebu cementnog morta na niveletu kolnika. Reške oko okvira zalijevaju se masom za zalijevanje razdjelnica.
Obračun po komadu ugrađenog poklopca.
|  | telefonski poklopci 50 x80 cm, 250 KN | kom | 2 |  | 0
|  | BETONSKI RADOVI ukupno (kn): |  |  |  | 0
4 |  | BRAVARSKI RADOVI | jed. mjere | količina | jed. cijena (kn) | ukupno (kn)
4 | 1 | Postavljanje postojeće prethodno uklonjene i deponirane metalne ograde od raznih varenih željeznih profila.
Stavka obuhvaća postavljanje metalne ograde od raznih varenih željeznih profila, koja je bila uklonjena i deponirana, na nove ogradne zidove.
Uključeno je čišćenje i bojanje ograde.
Obračun se vrši po m1 ponovno postavljene ograde.
|  | ograda visine 1,15 m | m1 | 35 |  | 0
|  | BRAVARSKI RADOVI ukupno (kn): |  |  |  | 0
5 |  | NOSIVI SLOJEVI | jed. mjere | količina | jed. cijena (kn) | ukupno (kn)
5 | 1 | Strojna izrada nosivog sloja od zrnatog kamenog materijala bez veziva.
U cijenu je uključena nabava kamenih prirodnih ili drobljenih zrnatih materijala kakvoće i granulacije prema zahtjevima projekta i OTU, utovar, prijevoz, i ugradnja (strojno razastiranje, planiranje i zbijanje do traženog modula stitljivosti ili stupnja zbijenosti) na uređenu i preuzetu podlogu. Izvedba, kontrola kakvoće i obračun oprema Općim tehničkim uvjetima za radove na cestama, IGH 2001. (OTU), 1.i 5. Poglavlje; odredbe 5-01; 5-01.1 do 5-01.4.
Obračun po m3.
|  | kolnik ceste: tampon 0/62 mm, d=35 cm; Ms= 80 MPa | m3 | 3350 |  | 0
|  | biciklističko - pješačka staza: tampon 0/32 mm, d=20 cm; Ms= 40 MPa | m3 | 770 |  | 0
5 | 2 | Izrada nosivog asfaltnog sloja (srednje prometno opterećenje) od asfaltbetona AC 32 base (BIT 50/70) AG6 M2.
U cijeni su sadržani svi troškovi nabave materijala, proizvodnje i ugradnje asfaltne mješavine, prijevoz, oprema i sve ostalo potrebno za potpuno izvođenje radova. Obračun je po m2 gornje površine stvarno položenog i ugrađenog nosivog sloja. Izvedba i kontrola kakvoće prema (HRN EN 13108-1 ili jednakovrijedno) i tehničkim svojstvima i zahtjevima za građevne proizvode za proizvodnju asfaltnih mješavina i za asfaltne slojeve kolnika.
|  | kolnik: AC 32 base (BIT 50/70) AG6 M2 - karbonat, d= 8 cm | m2 | 9360 |  | 0
|  | NOSIVI SLOJEVI ukupno (kn): |  |  |  | 0
6 |  | ASFALTNI SLOJEVI | jed. mjere | količina | jed. cijena (kn) | ukupno (kn)
6 | 1 | Izrada habajućeg asfaltnog sloja (srednje prometno opterećenje) od asfaltbetona AC 11 surf (BIT 50/70) AG1 M3.
U cijeni su sadržani svi troškovi nabave materijala, proizvodnje i ugradnje asfaltne mješavine, prijevoz, oprema i sve ostalo potrebno za potpuno izvođenje radova. Obračun je po m2 gornje površine stvarno položenog i ugrađenog habajućeg sloja od asfaltbetona sukladno projektu. Izvedba i kontrola kakvoće prema (HRN EN 13108-1 ili jednakovrijedno) i tehničkim svojstvima i zahtjevima za građevne proizvode za proizvodnju asfaltnih mješavina i za asfaltne slojeve kolnika.
|  | kolnik: AC 11 surf (BIT 50/70) AG1 M3 – eruptiv, d= 4 cm | m2 | 10050 |  | 0
6 | 2 | Izrada habajućeg asfaltnog sloja od asfaltbetona AC 8 surf (BIT 50/70) AG4 M4.
U cijeni su sadržani svi troškovi nabave materijala, proizvodnje i ugradnje asfaltne mješavine, prijevoz, oprema i sve ostalo potrebno za potpuno izvođenje radova.
Završni sloj na nogostupu potrebno ugrađivati strojno prije montaže rasvjetnih stupova i prometnih znakova.
Obračun je po m2 gornje površine stvarno položenog i ugrađenog habajućeg sloja od asfaltbetona sukladno projektu. Izvedba i kontrola kakvoće prema (HRN EN 13108-1 ili jednakovrijedno) i tehničkim svojstvima i zahtjevima za građevne proizvode za proizvodnju asfaltnih mješavina i asfaltnih slojeva.
|  | biciklističko - pješačka staza: AC 8 surf (BIT 50/70) AG4 M4, d= 4 cm | m2 | 3650 |  | 0
|  | ASFALTNI SLOJEVI ukupno (kn): |  |  |  | 0
7 |  | ZAVRŠNI RADOVI | jed. mjere | količina | jed. cijena (kn) | ukupno (kn)
7 | 1 | Izrada geodetskog elaborata izvedenog stanja prometnice i objekata. Predaje se investitoru u cjelovitom kartiranom i digitalnom obliku. Broj primjeraka prema dogovoru s investitorom (ovisno o potrebama investitora i komunalnih poduzeća).
Elaborat mora biti izrađen u apsolutnim (x, y, z) koordinatama i ovjeren od nadležnog katastarskog ureda.
Mjeri se i plaća po metru trase i objekata. Sve u skladu s točkom 1-02.6. OTU-a.
Obračun po m´ trase ceste.
|  |  | m1 | 465 |  | 0
7 | 2 | Izrada projekta izvedenog stanja građevine (prometnice i svih instalacija).
Stavka obuhvaća izradu projekta izvedenog stanja prometnice i svih instalacija u svemu prema izvedenom stanju građevine.
Projekt izvedenog stanja treba biti izrađen na osnovu glavnog projekta za kojeg je dobijena građevinska dozvola.
Projekt mora biti izrađen sukladno važećoj regulativi RH i sukladno važećoj građevinskoj dozvoli/potvrdi glavnog projekta.
Obračun po kompletu dokumentacije.
|  |  | komplet | 1 |  | 0
|  | ZAVRŠNI RADOVI ukupno (kn): |  |  |  | 0
1. REKAPITULACIJA - PROMETNICA (GRAĐEVINSKI RADOVI)
| A. | GRAĐEVINSKI RADOVI - PROMETNICA: |  |  |  | ukupno (kn)
| 1 | PRIPREMNI RADOVI |  |  |  | 0
| 2 | ZEMLJANI RADOVI |  |  |  | 0
| 3 | BETONSKI RADOVI |  |  |  | 0
| 4 | BRAVARSKI RADOVI |  |  |  | 0
| 5 | NOSIVI SLOJEVI |  |  |  | 0
| 6 | ASFALTNI SLOJEVI |  |  |  | 0
| 7 | ZAVRŠNI RADOVI |  |  |  | 0
|  | SVEUKUPNO (kn bez PDV-a): |  |  |  | 0
|  | PDV (25% na ukupnu sumu) |  |  |  | 0
|  | SVEUKUPNO (Kn s PDV-om): |  |  |  | 0

## D3 - 2 odv
Investitor : GRAD ZADAR |  | Projektirao: GiN - Company d.o.o. ZADAR |  |  | T.D. 117/04-3
Naručitelj : GRAD ZADAR |  | Glavni projektant: ZDRAVKO RAMBROT d.i.g. |  |  | ZOP: 11704-3
Građevina: REKONSTRUKCIJA DIJELA ULICE DR. FRANJE TUĐMANA U ZADRU - 3. DIONICA |  | Projektant: ZDRAVKO RAMBROT d.i.g. |  |  | Zadar, rujan 2020.god.
ULICA DR. FRANJE TUĐMANA - 3. DIONICA
2. ODVODNJA
U ovom Troškovniku obrađeni su svi radovi potrebni za funkcioniranje oborinske odvodnje na području rekonstrukcije dijela Ulice dr. Franje Tuđmana u Zadru - 3. dionica (od stacionaže 0+781.15 do stacionaže 1+244.65).
Radovi vezani uz razbijanje postojećeg asfalta, izradu "Elaborata privremene regulacije prometa", postavljanje i uklanjanje prometne signalizacije, izradu nove kolničke konstrukcije, obrađeni su u zasebnom troškovniku KNJIGE 1 - PROJEKT PROMETNICE ovog glavnog - izvedbenog projekta rekonstrukcije predmetnog dijela Ulice dr. Franje Tuđmana.
U ovom troškovniku dani su opisi stavaka za sve vrste predviđenih radova. Za sve što eventualno nije obuhvaćeno tim opisima, izvođač radova dužan je pridržavati se opisa danih u Općim tehničkim uvjetima za radove na cestama (OTU) iz 2001. g., postojećih propisa i hrvatskih normi (ili jednakovrijednih).
Za sve vrste betonskih radova potrebno je pridržavati se Tehničkog propisa za građevinske konstrukcije - DIO DRUGI i odgovarajućih odredbi poglavlja 7. BETONSKI RADOVI, VI. knjige ˝Općih tehničkih uvjeta za radove na cestama˝.
I. | PRIPREMNI RADOVI | jed. mjere | količina | jed. cijena (kn) | ukupno (kn)
1 | Iskolčenje trase rova kolektora i priključaka
Trase oborinskih kolektora i priključaka iz vodolovnih grla i kanalske linijske rešetke, moraju se označiti na terenu uz obilježavanje svih važnijih točaka i upis broja poligona svake točke u tablicu te obnavljanje i održavanje oznaka.
U stavku je uključeno snimanje uzdužnog profila trasa i karakterisitičnih poprečnih presjeka, računanje podataka, iscrtavanje, kao i sav materijal potreban za obilježavanje trasa.
Prije početka gradnje treba dobiti suglasnost nadzornog inženjera na elaborat iskolčenja. Isti postupak treba izvesti i kod eventualnih promjena projektiranih trasa.
Obračun po m1 iskolčene trase.
| - oborinski kolektori | m1 | 212 |  | 0
| - priključci vodolovnih grla i priključak linijske rešetke | m1 | 364 |  | 0
| - kanalska linijska rešetka | m1 | 12 |  | 0
I. | PRIPREMNI RADOVI ukupno (kn): |  |  |  | 0
II. | ZEMLJANI RADOVI | jed. mjere |  | jed. cijena (kn) | ukupno (kn)
1 | Iskop rova za polaganje kanalizacijskih cijevi oborinskih kolektora
Predviđen je strojni iskop materijala bez obzira na kategoriju i to bez uporabe eksploziva zbog blizine stambenih i poslovnih građevina, (rad s pikamerom).
Rov za polaganje kanalizacijskih cijevi oborinskih kolektora je širine 100 cm, a dubine prema uzdužnim profilima. Kod iskopa mora se paziti na pravilno odsjecanje stranica i dna rova.
Sav iskopani materijal odvozi se na deponiju. Dno rova mora se isplanirati na točnost ± 2 cm, uz zasijecanje svih neravnina.
Stavka obuhvaća razupiranje i podupiranje rova.
U stavku je uključeno i proširenje rova na mjestima gdje dolaze kontrolna okna. Priznaje se samo iskop po normalnim profilima, prekop se neće priznati.
Obračun po m3 iskopanog materijala.
|  | m3 | 331 |  | 0
2 | Iskop rova za priključke iz vodolovnih grla.
Prosječna dubina iskopa rova za priključke vodolovnih grla je 1,20 m, a širina rova je 0,80 m.
Dno rova mora se fino isplanirati na točnost ± 2 cm.
Obračun po m3 iskopanog materijala sa planiranim dnom bez obzira na kategoriju terena.
|  | m3 | 350 |  | 0
3 | Iskop jama za vodolovna grla
Građevne jame za vodolovna grla su dubine 1.80 m mjereno od nivoa posteljice i tlocrtne površine 1.00×1.00 m za jednostruka vodolovna grla, odnosno tlocrtne površine 1.50×1.00 m za dvostruka vodolovna grla.
Iskopani materijal treba odbaciti 1,00 m od građevne jame. Nakon zatrpavanja građevne jame za vodolovna grla višak materijala iz iskopa mora se odvesti na deponiju.
Obračun po m3 iskopanog materijala.
|  | m3 | 89 |  | 0
4 | Iskop građevne jame za kanalsku linijsku rešetku
Građevne jame za kanalsku linijsku kišnu rešetku je prosječne dubine 0.80 m i širine 1.20 m.
Iskopani materijal treba odbaciti 1,00 m od građevne jame. Nakon zatrpavanja građevne jame za kanalsku linijsku rešetku višak materijala iz iskopa mora se odvesti na deponiju.
Obračun po m3 iskopanog materijala.
|  | m3 | 12 |  | 0
5 | Ručni iskop
Na svim mjestima gdje se priključci križaju s postojećim komunalnim instalacijama (vodovodna mreža, elektrokabeli visokog i niskog napona, te tt kabeli) mora se izvršiti ručni iskop.
U pojasu zemljišta širine 1,5 m sa svake strane od osi postojeće instalacije zabranjen je rad strojevima za iskop.
Radovi se moraju izvoditi uz maksimalan oprez i pripremu kako bi se osiguralo nesmetano funkcioniranje postojećih instalacija.
Iskopani materijal odvozi se na deponiju.
Obračun po m3 iskopanog materijala.
|  | m3 | 30 |  | 0
6 | Izrada posteljice za kanalizacijske cijevi kolektora i priključaka.
Posteljica ispod kanalizacijskih cijevi kolektora i priključaka izvodi se od pijeska u sloju debljine 10 cm.
Posteljica mora biti ravna, prilagođena obliku cijevi i uzdužnom padu tako da cijevi po cijeloj dužini naliježu na istu. Tijekom izrade posteljica se nabija strojnim i ručnim nabijačima i po potrebi vlaži.
Podmetanje kamena ispod cijevi ili podupiranje najstrože se zabranjuje.
Obračun po m3 izvedene posteljice.
| - oborinski kolektori | m3 | 21 |  | 0
| - priključci | m3 | 29 |  | 0
7 | Izrada obloge za kanalizacijske cijevi kolektora i priključaka
Oko prethodno montiranih kanalizacijskih cijevi oborinskih kolektora izvodi se obloga od sitnog kamenog materijala, iz pozajmišta (4-8 mm).
Za kolektore koji se polažu u rov na dubinu veću od 1.20 m ova obloga izvodi se do visine 30 cm iznad vrha tjemena cijevi.
Za kolektore koji se polažu u rov na dubinu manju od 1.20 m ova obloga izvodi se do visine tjemena cijevi.
Oko kanalizacijskih cijevi za priključke iz vodolovnih grla i iz kišne rešetke izvodi se obloga od sitnog kamenog materijala, iz pozajmišta (4-8 mm), do visine tjemena cijevi.
Tijekom izrade obloge oko cijevi sitni materijal mora se nabijati strojnim i ručnim nabijačima i po potrebi vlažiti.
Obračun po m3 izvedene obloge.
| - oborinski kolektori | m3 | 75 |  | 0
| - priključci | m3 | 47 |  | 0
8 | Zatrpavanje građevnih jama kontrolnih okana, vodolovnih grla i linijske rešetke sitnozrnatim materijalom.
U stavku je uključeno zatrpavanje oko prethodno montiranih okana oborinskog kolektora.
Građevne jame kontrolnih okana, vodolovnih grla i linijske rešetke zasipavaju se sitnozrnatim kamenim materijalom (vel. zrna 0-32 mm) u horizontalnim slojevima debljine do 30 cm ručnim nabijačima.
Zasipavanje se izvodi do nivoa nosivih slojeva kolničke konstrukcije kolnika.
Ispod prometnih površina treba postići modul stišljivosti od najmanje Ms > 70 MN/m2, mjereno pločom Æ 30 cm, odnosno zbijenost od 95% prema standardnom Proctorovom ispitivanju.
Tijekom izrade obloge oko cijevi sitni materijal mora se nabijati strojnim i ručnim nabijačima i po potrebi vlažiti.
Obračun po m3 izvedene obloge.
| kontrolna okna | m3 | 70 |  | 0
| jednostruki slivnici | m3 | 114 |  | 0
| dvostruki slivnici | m3 | 160 |  | 0
| linijska rešetka | m3 | 7 |  | 0
9 | Zatrpavanje rova kolektora i priključaka materijalom iz iskopa
Nakon izrade obloge od pješčanog materijala ili od betona iznad tjemena kanalizacijskih cijevi oborinskih kolektora i priključaka vrši se zatrpavanje rova materijalom iz iskopa s deponije ili iz pozajmišta, a do nivoa nosivih slojeva kolničke konstrukcije kolnika, odnosno nogostupa.
U stavku je uključeno i zatrpavanje građevnih jama vodolovnih grla i kišne rešetke nakon izrade istih.
Materijal za zatrpavanje ne smije sadržavati kamene komade veće od 12 cm. Materijal se nabija strojnim i ručnim nabijačima u slojevima od 30 cm.
Ispod prometnih površina treba postići modul stišljivosti od najmanje Ms > 70 MN/m2, mjereno pločom Æ 30 cm, odnosno zbijenost od 95% prema standardnom Proctorovom ispitivanju.
U cijenu je uključen dovoz kvalitetnog materijala iz iskopa s deponije ili iz pozajmišta.
Obračun po m3 zatrpanog rova.
| - oborinski kolektori | m3 | 40 |  | 0
| - priključci | m3 | 115 |  | 0
10 | Odvoz viška materijala na deponiju
Sav višak materijala iz iskopa rovova za oborinske kolektore i priključke, iz iskopa građevnih jama kontrolna okna, vodolovna grla i kanalsku linijsku rešetku, te iz ručnog iskopa, a koji je ostao nakon zatrpavanja istih mora se odvesti na deponiju prema "Pravilniku o gospodarenju građevnim otpadom".
U cijenu je uključen utovar, prijevoz na deponiju, istovar, te razastiranje materijala.
Obračun po m3 materijala u sraslom stanju.
|  | m3 | 657 |  | 0
II. | ZEMLJANI RADOVI ukupno (kn): |  |  |  | 0
III. | BETONSKI I AB RADOVI | jed. mjere | količina | jed. cijena (kn) | ukupno (kn)
1 | Izrada podložnog betona ispod dna kontrolnih okana.
Podloga ispod dna okana izvodi se od betona C 25/30, debljine 20 cm.
Uključeno je potrebno poravnanje na projektiranu kotu. U stavku je uključen i podložni beton C 12/15, d=10 cm.
U cijenu je uključena potrebna oplata i mehanička obrada betona.
Obračun po m3.
|  | m3 | 5.85 |  | 0
2 | Dobava i ugradba vodolovnih grla
Stavka predviđa izvedbu vodolovnih grla (slivnika) od PVC (PEHD, PP) kanalizacijskih cijevi Ø 400 mm sa zavarivanjem ploče dna (PVC, PEHD, PP) na način da vodolovno grlo bude potpuno vodonepropusno.
Ploča dna (PVC, PEHD, PP) slivnika polaže se na betonsku podlogu površine 70×70 cm, debljine 20 cm za jednostruka vodolovna grla, odnosno na betonsku podlogu površine 120×70 cm, debljine 20 cm za dvostruka vodolovna grla.
U jediničnu cijenu uračunata je dobava vodolovnih grla te sav materijal i rad potreban za izvedbu vodonepropusnih vodolovnih grla.
Podloga, obloga oko cijevi okna i ležaj rešetke izvode se od betona C 16/20.
Obračun po komadu izvedenog vodolovnog grla.
| - jednostruka | kom | 18 |  | 0
| - dvostruka | kom | 21 |  | 0
3 | Izrada betonske podloge ispod dna kanala linijske rešetke.
Betonska podloga ispod dna kanala linijske rešetke je debljine 10 cm.
Izvodi se u širini od 80 cm od betona C 16/20.
Uključeno je potrebno poravnanje na projektiranu kotu.
U cijenu je uključena potrebna oplata i mehanička ugradba betona.
Obračun po m3 ugrađenog betona.
|  | m3 | 1 |  | 0
4 | Izrada AB kanala linijske rešetke.
Dno i zidovi kanala linijske rešetke su debljine 15 cm. Izvode se od armiranog betona C 25/30 uz dodatak sredstava za vodonepropusnost. Dimenzije kanala su prema detalju u projektu.
U cijenu je uključena potrebna oplata, mehanička ugradba, njega i ispitivanje betona, te konstruktivna armatura B 500B (MAG 500/560).
Sastav betona mora biti prema posebnom ispitivanju, a svi sastojci moraju odgovarati hrvatskim ili jednakovrijednim normama.
Obračun po m3 ugrađenog betona.
|  | m3 | 3 |  | 0
5 | Izrada betonske zaštite tjemena kanalizacijskih cijevi.
Za oborinske kolektore koji se polažu u rov na dubinu manju od 1.20 m izvodi se betonska zaštita od betona C 16/20 u debljini 20 cm iznad tjemena cijevi u cijeloj širini rova.
Za priključke vodolovnih grla i kanalske linijske kišne rešetke izvodi se betonska zaštita od betona C 16/20 u debljini 10 cm iznad tjemena cijevi u cijeloj širini rova.
U jediničnu cijenu uračunata je dobava, ugradba i njega betona, te sav drugi rad i materijal potreban za izradu betonske zaštite.
Obračun po m3 ugrađenog betona.
| - oborinski kolektori | m3 | 25 |  | 0
| - priključci | m3 | 29 |  | 0
6 | Izrada betonske zaštite na mjestima križanja kanalizacijskih cijevi i postojećih podzemnih instalacija.
Na svim križanjima kanalizacijskih cijevi oborinskih kolektora i priključaka s postojećim podzemnim instalacijama (elektrokabeli niskog napona, tt kabeli i vodovodni cjevovodi) mora se izvršiti zaštita instalacija ugradnjom sloja betona C 12/15 minimalne debljine 10 cm, u širini 0.50 m sa svake strane križanja.
Obračun po komadu izvršene zaštite križanja.
| - vodovodni cjevovodi | kom | 8 |  | 0
| - NN i VN elektrokabeli | kom | 5 |  | 0
| - TT kabel | kom | 5 |  | 0
III. | BETONSKI RADOVI ukupno (kn): |  |  |  | 0
IV. | ZIDARSKI RADOVI | jed. mjere | količina | jed. cijena (kn) | ukupno (kn)
1 | Dobava i ugradba poklopaca na kontrolnim oknima novih kolektora.
Ugrađuju se lijevanoželjezni okrugli tipski poklopci Æ 600 mm s "mehanizmom" za zatvaranje, nosivosti 400 kN.
Poklopac okna od lijevanog željeza, nosivosti D 400, minimalnog svjetlog promjera 600 mm, nodularni lijev, s okruglim okvirom ravne bočne stjenke od lijevanog željeza obloženog betonom C 35/45 (razreda izloženosti XD3, XF4, XA3 ili jednakovrijedno ), sa zamjenjivim uloškom protiv lupanja debljine 10 mm smještenim horizontalno u ležište na okviru, stabiliziran trnovima, bez mogućnosti ispadanja, razreda opterećenja D 400 (prema HRN EN 124:2005 ili jednakovrijedno), s dva bezvijčana elementa za zaključavanje izrađena od kompozitnog materijala, bez zgloba, bez premaza.
Pritisak okvira na dosjednu površinu iznosi do najviše 2,6 N/mm2. Visina okvira najmanje 125 mm, ukupna masa najmanje 100 kg.
Kvaliteta i izgled poklopaca mora biti u skladu s posebnom Odlukom Poglavarstva Grada Zadra o kvaliteti i izgledu poklopaca (šahtova) na području Grada Zadra, od 3. kolovoza 2007. godine.
Ugrađuju se uz upotrebu cementnog morta na niveletu kolnika. Reške oko okvira zalijevaju se masom za zalijevanje razdjelnica.
Obračun po komadu ugrađenog poklopca.
| - poklopci na oknima novih kolektora, nosivosti D 400 | kom | 9 |  | 0
2 | Dobava i ugradba ravnih lijevanoželjeznih rešetki s okvirom za vodolovna grla.
Ravne lijevanoželjezne tipske kišne rešetke za vodolovna grla veličine su 400×400 mm, klase nosivosti D400 (za jednostruka vodolovna grla), odnosno 2 rešetke veličine 400×400 mm, klase nosivosti D400 (za dvostruka vodolovna grla).
Otvori rešetki pod 45 stupnjeva (radi bicikla i motora).
Mogućnost ugradnje ravne slivničke rešetke odmah uz rubnjak (bez jednog ruba na okviru), radi bolje vodoupojnosti.
U jediničnu cijenu uračunat je sav potreban materijal i rad.
Obračun po komadu ugrađene rešetke.
| - rešetke 400×400 mm, klase nosivosti D400 (za jednostruke slivnike - 18 jednostrukih slivnika) | kom | 18 |  | 0
| - rešetke 400×400 mm, klase nosivosti D400 (za dvostruke slivnike - 21 dvostruki slivnik) | kom | 42 |  | 0
3 | Dobava i ugradba lijevanoželjeznih rešetki za kanalsku linijsku rešetku.
Iznad kanala linijske rešetke ugrađuju se gotove lijevanoželjezne kanalske linijske rešetke svijetle širine 30 cm, nosivosti 400 kN. Dužina komada rešetke je 50 cm.
Rešetke se postavljaju prema detalju iz projekta i uputama proizvođača.
U jediničnu cijenu uračunat je sav potreban materijal i rad.
Obračun po m1 ugrađene rešetke.
|  | m1 | 12 |  | 0
4 | Priključak oborinskih kolektora, vodolovnih grla i linijske rešetke na postojeću kanalizacijsku mrežu grada.
Novi oborinski kolektori DN/ID 300 mm i neka vodolovna grla priključuju se na postojeća kontrolna okna glavnog gradskog kolektora profila 180/150 cm i sekundarnih kolektora.
Ostala vodolovna grla i kanalska linijska rešetka priključuju se izravno (direktno) na postojeći glavni gradski kolektor.
Stavka uključuje sve radove potrebne za izradu priključka.
Obračun po komadu izvedenog spoja.
- priključci na postojeća kontrolna okna glavnog gradskog kolektora profila 180/150 cm - zid AB okna debljine 25 cm
| priključci oborinskih kolektora DN/ID 300 mm | kom | 4 |  | 0
| priključci vodolovnih grla DN/ID 200 mm | kom | 3 |  | 0
- priključci na postojeća kontrolna okna sekundarnih kolektora - zid AB okna debljine 20 cm
| priključci oborinskih kolektora DN/ID 300 mm | kom | 1 |  | 0
| priključci vodolovnih grla DN/ID 200 mm | kom | 2 |  | 0
- direktni priključci na zid postojećeg glavnog AB kolektora profila 180/150 cm (na mjestima gdje nema postojećih kontrolnih okana) - zid AB kolektora debljine 25 cm
| priključci vodolovnih grla DN/ID 200 mm | kom | 2 |  | 0
| priključak linijske rešetke DN/ID 300 mm | kom | 1 |  | 0
5 | Dobava i ugradba novih poklopaca na kontrolnim oknima postojećih kolektora, umjesto postojećih neodgovarajućih poklopaca.
Na oknima postojećih kolektora mješovite odvodnje na na predmetnoj 3. dionici ulice Dr. Franje Tuđmana ugrađuju se novi lijevanoželjezni okrugli tipski poklopci Ф 600 mm s "mehanizmom" za zatvaranje, a nosivosti 400 kN.
Poklopac okna od lijevanog željeza, nosivosti D 400, minimalnog svjetlog promjera 600 mm, nodularni lijev, s okruglim okvirom ravne bočne stjenke od lijevanog željeza obloženog betonom C 35/45 (razreda izloženosti XD3, XF4, XA3 ili jednakovrijedno), sa zamjenjivim uloškom protiv lupanja debljine 10 mm smještenim horizontalno u ležište na okviru, stabiliziran trnovima, bez mogućnosti ispadanja, razreda opterećenja D 400 (prema HRN EN 124:2005 ili jednakovrijedno), s dva bezvijčana elementa za zaključavanje izrađena od kompozitnog materijala, bez zgloba, bez premaza.
Pritisak okvira na dosjednu površinu iznosi do najviše 2,6 N/mm2. Visina okvira najmanje 125 mm, ukupna masa najmanje 100 kg.
Stavka uključuje skidanje ili nadogradnja betona do potrebne visine, izravnavanje površine i nabava, doprema i ugradnja novog poklopca na podlogu od betona C 16/20, a do projektirane visine novih prometnih površina.
U stavku je uključen sav rad i materijal potreban za potpuno dovršenje stavke.
Kvaliteta i izgled poklopaca mora biti u skladu s posebnom Odlukom Poglavarstva Grada Zadra o kvaliteti i izgledu poklopaca (šahtova) na području Grada Zadra, od 3. kolovoza 2007. godine.
Poklopci se ugrađuju uz upotrebu cementnog morta na niveletu kolnika. Reške oko okvira zalijevaju se masom za zalijevanje razdjelnica.
Obračun po komadu ugrađenog poklopca.
| - poklopci na oknima postojećih kolektora, klase nosivosti D 400 | kom | 12 |  | 0
IV. | ZIDARSKI RADOVI ukupno (kn): |  |  |  | 0
V. | MONTAŽNI RADOVI | jed. mjere | količina | jed. cijena (kn) | ukupno (kn)
1 | Nabava i doprema svih sastavnih dijelova prefabriciranog PEHD ili PP montažnog kontrolnog okna unutarnjeg profila Ø 1000 mm i ugradnja dijelova prema zadanoj shemi projektanta ili proizvođača, uključivo obradu spojnica/sljubnica.
Okna mogu biti jednodijelna ili sastavljena od više dijelova, industrijski proizvedena.
Visina okana, smještaj priključaka cijevi i njihovi profili definirani su specifikacijom u prilogu, odnosno u nacrtima.
Kontrolna okna, odnosno njihovi dijelovi, moraju imati ugrađene stepenice (stupaljke) od nehrđajućeg materijala i posjedovati mogućnost prilagođavanja visine na gradilištu s centimetarskom točnošću.
Sustav međusobnog spajanja kako pojedinih dijelova samog revizijskog okna, tako i cijevi s revizijskim oknom mora osiguravati jednostavnu montažu, sigurnost protiv uzgona, te statičku sigurnost i vodonepropusnost.
Konstrukcija gornje ploče odnosno poklopca treba biti takva da se neposredna statička i dinamička opterećenja koja uzrokuje promet ne prenose izravno na okno, već preko sidrenog betonskog prstena na podlogu. Poklopac (posebno ispod prometnih ploha) treba biti odvojen od okna.
Stavka uključuje dobavu, dovoz i istovar okana na gradilište te raznošenje kanalizacijskih okana do mjesta ugradnje, spuštanje u rov i montažu po pravcu i niveleti.
U stavku su uključeni distribucijski AB prsten za prijenos vanjskog opterećenja na okolno tlo, nastavci za okno potrebni za postizanje točne visine okna te sav ostali pomoćni materijal (čepovi, brtve i sl.) i rad (vidi detalje okana).
Obračun po komadu kompletno isporučenog i postavljenog montažnog kontrolnog okna, uključujući konstrukciju gornje ploče i prstena za izjednačenje (analogno O.T.U- 3-04.4.3).
| srednja dubina okana cca 1.40 m | kom | 9 |  | 0
2 | Nabava, doprema i ugradba punostjenih, neomekšanih PVC netlačnih kanalizacijskih cijevi prema HRN EN 1401-1 ili jednakovrijedno.
Cijevi s integriranim utičnim kolčakom i uloženim brtvenim prstenom od sintetičkog kaučuka, prstenaste čvrstoće SN-8, SDR-34 (8 kN/m2) prema HRN EN ISO 9969 ili jednakovrijedno.
Moguća je ugradba i odgovarajućih PEHD ili PP kanalizacijskih cijevi, prstenaste čvrstoće 8 kN/m2 (SN 8) prema HRN EN ISO 9969 ili jednakovrijedno.
Stavka uključuje dobavu, dovoz i istovar cijevi na gradilište te raznošenje kanalizacijskih cijevi do mjesta ugradnje, spuštanje u rov i montažu po pravcu i niveleti te ispitivanje cijevi na minimalnu tlačnu čvrstoću kod ovlaštenih tvrtki prema tehničkim normama.
U cijenu je uračunat sav spojni materijal za cijevi (gumene brtve).
Obračun po m1 montirane cijevi.
- oborinski kolektori
| DN (ID) 300 mm | m1 | 212 |  | 0
- priključci
| DN (ID) 200 mm - priključci vodolovnih grla | m1 | 357 |  | 0
| DN (ID) 300 mm - priključak linijske rešetke | m1 | 7 |  | 0
3 | Dobava i montaža PVC koljena u vodolovnim grlima
U svim vodolovnim grlima i slivniku linijske rešetke koji se priključuju izravno na postojeći mješoviti kolektor mora se na odvodnu priključnu cijev ugraditi PVC (PEHD, PP) koljeno od 90° kako bi se spriječilo širenje neugodnih mirisa iz kanalizacije.
U cijenu je uračunat i sav potrebni materijal.
Obračun po komadu ugrađenog koljena.
| DN (ID) 200 mm - priključci vodolovnih grla | kom | 6 |  | 0
| DN (ID) 300 mm - priključak linijske rešetke | kom | 1 |  | 0
V. | MONTAŽNI RADOVI ukupno (kn): |  |  |  | 0
VI. | ZAVRŠNI RADOVI | jed. mjere | količina | jed. cijena (kn) | ukupno (kn)
1 | Ispitivanje kanalizacijskih cijevi kolektora i priključaka na vodonepropusnost.
Nakon montaže kanalizacijskih cijevi oborinskih kolektora i priključaka mora se izvršiti njihovo ispitivanje na vodonepropusnost. Stavka obuhvaća punjenje cijevi vodom, tlačenje na ispitni tlak od 3 bara, kontrolu spojeva cijevi, ispuštanje vode i ispravak eventualnih neispravnosti.
Punjenje vodom mora se izvesti polagano, tako da zrak može slobodno izaći.
U cijenu je uračunata voda potrebna za ispitivanje te sav potrebni materijal i rad.
Obračun po m1 ispitane kanalizacijske cijevi.
- oborinski kolektori
| DN (ID) 300 mm | m1 | 212 |  | 0
- priključci
| DN (ID) 200 mm - priključci vodolovnih grla | m1 | 357 |  | 0
| DN (ID) 300 mm - priključak linijske rešetke | m1 | 7
2 | Ispitivanje kanalizacijskih cijevi kolektora i priključaka na protočnost.
Nakon montaže kanalizacijskih cijevi oborinskih kolektora i priključaka mora se izvršiti njihovo ispitivanje na protočnost. Stavka obuhvaća punjenje cijevi vodom, kontrolu spojeva cijevi, ispuštanje vode i ispravak eventualnih neispravnosti.
Potrebna količina vode je polovica volumena cjevovoda.
U cijenu je uračunata voda potrebna za ispitivanje te sav potrebni materijal i rad.
Obračun po m1 ispitane kanalizacijske cijevi.
- oborinski kolektori
| DN (ID) 300 mm | m1 | 212 |  | 0
- priključci
| DN (ID) 200 mm - priključci vodolovnih grla | m1 | 357 |  | 0
| DN (ID) 300 mm - priključak linijske rešetke | m1 | 7 |  | 0
3 | Zaštita postojećih podzemnih komunalnih instalacija
Stavka obuhvaća sve eventualne radove potrebne za zaštitu pojedinih dijelova postojećih podzemnih komunalnih instalacija. Zaštita se izvodi slojem betona debljine 10 cm u punoj širini rova.
U cijenu je uračunat sav potreban materijal i rad.
Obračun po m1 izvedene zaštite.
| - vodovodne cijevi | m1 | 20 |  | 0
| - elektroinstalacije (NN i VN) | m1 | 20 |  | 0
| - DTK instalacije | m1 | 20 |  | 0
4 | Snimanje kanalizacijskog cjevovoda
Snimanje kanalizacijskog cjevovoda. CCTV inspekcija sukladno normi Uvjeti za sustave odvodnje izvan zgrada – 2. dio: Sustav kodiranja optičkog nadzora HRN EN 13508-2:2011 "ili jednakovrijedno" u svrhu kontrole ispravnosti strukturalne stabilnosti i osiguranja funkcionalnosti. Izrada izvješća te predaja istog u pisanom (2 primjerka) i digitalnom obliku.
Obračun po m1 snimljene trase.
| - oborinski kolektori | m1 | 212 |  | 0
| - priključci vodolovnih grla i priključak linijske rešetke | m1 | 364 |  | 0
| - kanalska linijska rešetka | m1 | 12 |  | 0
5 | Izrada geodetskog elaborata izvedenog stanja
Radi unošenja u katastarski plan mora se nakon završetka svih radova u svezi s izgradnjom predmetne kanalizacijske mreže izraditi geodetski snimak stvarno izvedenog stanja svih kolektora i priključaka.
Elaborat izrađen u apsolutnim (x,y,z) koordinatama u pet primjeraka mora biti ovjeren od nadzornog inženjera i od Državne geodetske uprave Područni ured za katastar Zadar.
Obračun po m1 snimljene trase.
| - oborinski kolektori | m1 | 212 |  | 0
| - priključci vodolovnih grla i priključak linijske rešetke | m1 | 364 |  | 0
| - kanalska linijska rešetka | m1 | 12 |  | 0
VI. | ZAVRŠNI RADOVI ukupno (kn): |  |  |  | 0
2. REKAPITULACIJA - ODVODNJA:
ukupno (kn)
I. | PRIPREMNI RADOVI |  |  |  | 0
II. | ZEMLJANI RADOVI |  |  |  | 0
III. | BETONSKI I AB RADOVI |  |  |  | 0
IV. | ZIDARSKI RADOVI |  |  |  | 0
V. | MONTAŽNI RADOVI |  |  |  | 0
VI. | ZAVRŠNI RADOVI |  |  |  | 0
| SVEUKUPNO (Kn bez PDV-a): |  |  |  | 0
| PDV (25%) |  |  |  | 0
| SVEUKUPNO (Kn s PDV-om): |  |  |  | 0

## D3 - 3 voda
Investitor : GRAD ZADAR |  | Projektirao: GiN - Company d.o.o. ZADAR |  |  | T.D. 117/04-3
Naručitelj : GRAD ZADAR |  | Glavni projektant: ZDRAVKO RAMBROT d.i.g. |  |  | ZOP: 11704-3
Građevina: REKONSTRUKCIJA ULICE DR. FRANJE TUĐMANA U ZADRU - 3. DIONICA |  | Projektant: MARINA MANDRA mag.ing.aedif. |  |  | Zadar, rujan 2020.god.
ULICA DR. FRANJE TUĐMANA - 3. DIONICA
3. VODOVOD
U ovom troškovniku dani su opisi stavaka za sve vrste predviđenih radova. Za sve što eventualno nije obuhvaćeno tim opisima, izvođač radova dužan je pridržavati se opisa danih u Općim tehničkim uvjetima za radove na cestama (OTU) iz 2001. g., postojećih propisa i hrvatskih normi (ili jednakovrijednih).
Za sve vrste betonskih radova potrebno je pridržavati se Tehničkog propisa za građevinske konstrukcije - DIO DRUGI i odgovarajućih odredbi poglavlja 7. BETONSKI RADOVI, VI. knjige ˝Općih tehničkih uvjeta za radove na cestama˝.
I. | PRIPREMNI RADOVI | jed. mjere | količina | jed. cijena (kn) | ukupno (kn)
1. | Iskolčenje trase cjevovoda i objekata. Rad obuvaća sva geodetska mjerenja kojima se podaci iz projekta prenose na teren, osiguranje osi iskolčene trase, profiliranje, obnavljanje i održavanje iskolčenih oznaka na terenu za sve vrijeme građenja odnosno do predaje radova investitoru. Izvođač je dužan sve točke osigurati položajno i visinski tako da ih je u tijeku ili po završenom radu moguće lako obnoviti. Prije početka iskopa izvođač je dužan navedeni plan iskolčenja predati nadzornom inženjeru na uvid radi kontrole ispravnosti postupka. Izvođač ne smije početi sa radovima prije nego što dobije suglasnost nadzornog inženjera na ovu dokumentaciju. Iskolčenje trase provesti na temelju podataka iz projekta.
Obračun po m1 iskolčene trase.
|  | m1 | 450 |  | 0
2. | Lociranje i označavanje svih trasa postojećih podzemnih instalacija, koje prolaze uz ili se križaju s trasom vodovoda, a prema situaciji i podacima odgovornih osoba nadležnih službi pripadajućih instalacija.
Radovi se moraju obavljati uz prisustvo predstavnika nadležnih komunalnih poduzeća. Posebnu pozornost je potrebno posvetiti da ne dođe do oštećenja instalacija.
Obračun po kompletu izvršenih radova.
|  | komplet | 1 |  | 0
3. | Nabava, doprema, montaža i demontaža provizornog vodovoda od PEHD tlačnih cijevi za tlak od 10 bara za potrošače u zgradama na adresi Dr. Franje Tuđmana od br. 26 do 34. Provizorni cjevovod je predviđeno spojiti na završetku postojećeg cjevovoda LJ.Ž. DN 80 kod ulaza zgrade s adresom Put Murata 1a. Profil provizornog cjevovoda će odrediti Vodovod d.o.o. Zadar.
U stavku uključena nabava i doprema PEHD cijevi, spojnica, fazonskih komada i armatura za provizorij, ukopavanja cjevovoda, premoštenja, osiguranje od pomicanja vezivanjem ili na drugi način uz eventualna betonska osiguranja, te sav ostali potreban materijal i rad. Stavka obuhvaća i manipuliliranje vodovodnim armaturama prije početka radova.
U stavku uključeno uklanjanje osiguranja cjevovoda, demontaža, utovar i odvoz na deponiju provizorija, privremenih kućnih priklljučaka, fazonskih komada i armatura prema dogovoru s investitorom, te sav ostali potreban materijal i rad.
Radove izvodi Vodovod d.o.o. Zadar.
Obračun po m1.
|  | m1 | 80 |  | 0
4. | Prespajanje potrošača na adresi Dr. Franje Tuđmana 36, 36 A, B i C (spojene na postojeći PVC DN 90 mm koji se rekonstruira u duktil DN 80 mm), na ogranak zgrade s adresom B.J.Jelačića 5 A,B i C PE 63 mm. Predviđeno je za slučaj da se u kratkom periodu u kojem dio područja ostaje bez vode ne izvedu nove spojne dionice N24-N25 i N25-N26. Posebno tehničko rješenje s troškovnikom daje Vodovod d.o.o. Zadar koji izvodi potrebne montažne radove.
Vrijednost ovih radova je prema navedenom posebnom troškovniku.
Obračun po kompletu izvršenih radova.
|  | komplet | 1 |  | 0
5. | Trajno odspajanje pučke kuhinje, radio kluba i kluba umirovljenika od glavnog cjevovoda u ulici Dr. Franje Tuđmana i prespajanje na vodovodnu mrežu srednjih škola, sveučilišta i Caritasa prije početka radova na rekonstrukciji prometnice. Prespajanje će se riješiti zasebnom dokumentacijom i troškovnikom koje daje Vodovod d.o.o. Zadar. Vrijednost ovih radova je prema navedenom posebnom troškovniku.
Obračun po kompletu izvršenih radova.
|  | komplet | 1 |  | 0
6. | Razbijanje blokova osiguranja uporišta u čvorovima prije izrade spojeva izvedenih cjevovoda nakon uklanjanja provizorija i odvoz materijala na deponiju.
Obračun po komadu betonskog oslonca.
|  | kom | 16 |  | 0
7. | Zaštita postojećih podzemnih instalacija.
Na mjestima križanja poznatih postojećih podzemnih instalacija i projektiranog vodovoda, potrebno je izvesti pridržanje i zaštitu postojećih instalacija prema pravilima struke odnosno uvjetima nadležnih službi.
Rad obuhvaća nabavu i dopremu potrebnog materijala te sav rad potreban za izvedbu pridržanja i zaštite instalacija.
Obračun po m1 izvršenih radova.
|  | m1 | 150 |  | 0
8. | Izmještanje postojećih podzemnih instalacija.
Na potezima na kojima se prilikom lociranja trasa postojećih instalacija utvrdi da se trasa novog vodovoda poklapa s trasom postojećih podzemnih instalacija (ili vodovod prolazi na nedovoljnoj udaljenosti od istih), potrebno je, uz prethodni dogovor predstavnika komunalnih poduzeća, projektanta, nadzora i investitora, izmjestiti postojeće instalacije.
Rad obuhvaća nabavu i dopremu potrebnog materijala te sav rad potreban za izvedbu izmještanja postojećih instalacija. Obračun po m1 izvedenih radova.
|  | m1 | 80 |  | 0
I. | PRIPREMNI RADOVI: UKUPNO Kn |  |  |  | 0
II. | ZEMLJANI RADOVI | jed. mjere | količina | jed. cijena (kn) | ukupno (kn)
1. | Iskop rova za vodovodne cijevi bez obzira na kategoriju.
Predviđen je strojni iskop materijala i to bez uporabe eksploziva (rad s pikamerom).
Dubina rova prema uzdužnom profilu, a širina prema poprečnim profilima.
Kod iskopa mora se paziti na pravilno odsjecanje stranica i dna rova. Iskopani materijal odlaže se na jednu stranu rova najmanje 1,0 m da bi se omogućilo nesmetano raznošenje cijevi duž rova i spuštanje u rov. Iskop se računa od planuma gornjeg stroja prometnice.
U jediničnu cijenu uračunato je uklanjanje obrušenog materijala u rovu (u bilo kojoj fazi radova, odnosno radi vremenskih nepogoda), te eventualno crpljenje podzemne ili nadošle vode. Stavka uključuje i dobavu, postavu i demontažu zaštitne ograde rova te eventualno potrebno razupiranje rova, što će se odrediti na licu mjesta za vrijeme iskopa, u ovisnosti o kategoriji tla i uz suglasnost nadzornog inženjera.
Obračun količina se vrši po stvarno izvedenom iskopu, ali do dimenzija predviđenih u projektu odnosno odluci nadzornog inženjera.Eventualna proširenja zbog tehnologije iskopa, izvođač je dužan ukalkulirati u jediničnu cijenu idealnog profila. Strane rova moraju biti ravne, a rubovi oštri. Na dijelu gdje trasa prolazi trasom postojećeg cjevovoda koji se ukida u iskop se uračunava i vađenje postojeće cijevi. Obračun po m3 iskopanog materijala.
|  | m3 | 450 |  | 0
2. | Iskop građevinske jame za vodovodna okna
bez obzira na kategoriju s odbacivanjem iskopanog materijala na jednu stranu jame na udaljenost najmanje 1,0 m od ruba jame. Dimenzije pojedinih jama prema detaljima. Ostalo kao u stavci II.1.
Obračun po m3 iskopanog materijala.
|  | m3 | 45 |  | 0
3. | Ručni iskop bez obzira na kategoriju. Ovaj rad obuhvaća ručni iskop na mjestima gdje je to radi sigurnosnih razloga obvezno - na križanjima projektiranog cjevovoda i drugih instalacija, u blizini postojećih okana te prema posebnim uvjetima poduzeća koja upravljaju pojedinim instalacijama.
Obračun po m3 iskopa u sraslom stanju.
|  | m3 | 67.5 |  | 0
4. | Planiranje dna rova cjevovoda prema projektiranoj širini i uzdužnom padu dna rova. Dno rova mora biti isplanirano na točnost +/- 2 cm i mora biti tvrdo. Stavkom je predviđeno otesavanje, planiranje i djelomično nabijanje dna rova s izbacivanjem suvišnog materijala iz rova na udaljenost min 1 m od ruba rova.
Obračun po m2 isplanirane površine.
|  | m2 | 384.1 |  | 0
5. | Planiranje dna građevinske jame za vodovodna okna materijalom deponiranim pored jame, frakcija do 12 cm, uz potrebno nabijanje do minimalno Ms=40 MN/m2.
Planiranje dna rova građevnih jama za vodovodna okna prema projektiranim dimenzijama. Dno rova mora biti isplanirano na točnost +/- 2 cm.
Obračun po m2 isplanirane površine.
|  | m2 | 26.3 |  | 0
6. | Nabava, doprema, raznošenje, ubacivanje, grubo i fino planiranje te nabijanje posteljice od sitnozrnatog materijala maksimalne veličine zrna 8 mm. Posteljica je debljine 10 cm. Cijevi moraju ravnomjerno nalijegati na posteljicu čitavom dužinom, a na mjestu spojeva treba ostaviti udubljenje za izradu spojeva.
Obračun po m3 ugrađenog materijala.
|  | m3 | 54 |  | 0
7. | Zatrpavanje rova oko i iznad cijevi sitnozrnatim materijalom (pijesak i sitni šljunak) maksimalne veličine zrna 8 mm. Zatrpavanje biranim materijalom iz iskopa nije dozvoljeno. Zatrpavanje vršiti do visine 30 cm iznad tjemena cijevi na način da spojevi cijevi ostanu slobodni sve dok se ne okonča tlačna proba, a zatim i njih zatrpati na isti način. Pri tome će na sredini cijevi visina nasutog materijala iznad tjemena cijevi biti viša od 30 cm, tako da se nakon uspješno provedene tlačne probe razastiranjem tog materijala može postići jednolika debljina nadsloja od 30 cm iznad tjemena cijevi duž cijelog cjevovoda i po čitavoj širini rova.
U stavku uključena nabava, doprema, razvažanje duž trase, ubacivanje, razastiranje te nabijanje materijala.
Obračun po m3 idealnog profila izvedenog nasipa.
|  | m3 | 189.4 |  | 0
8. | Zatrpavanje rova nasipom od miješanih materijala iz iskopa trase (ukoliko to odobri nadzorni inženjer) ili iz kamenoloma (u ovom materijalu ne smije biti kamenja promjera većeg od 12 cm te raslinja i humusa) nakon izrade obloge cijevi.
Pretpostavka je da je 50% materijal iz iskopa, dok je 50% iz kamenoloma i izvođač radova je dužan prema tome formirati jediničnu cijenu zasipa.
U cijeni je strojni utovar probranog materijala iz iskopa koji se nalazi na privremenoj deponiji i kvalitetnog materijala iz kamenoloma, transport te ugradnja u rov prema projektu. Strojno nasipanje i razastiranje, prema potrebi vlaženje ili sušenje, planiranje nasipanih slojeva debljine prema projektu (zasip je računat do dna kolničke konstrukcije), te zbijanje s odgovarajućim sredstvima, a prema odredbama OTU.
U cijenu je uključen sav rad i materijal. Završni sloj prije izrade kolničke konstrukcije sabiti na modul stišljivosti Ms > 40 MN/m2.
Obračun po m3 zatrpanog rova u zbijenom stanju sa miješanim materijalom iz iskopa (50%) i kamenoloma (50%).
|  | m3 | 206 |  | 0
9. | Zatrpavanje građevinske jame nakon izvedbe vodovodnog okna rastresitim materijalom deponiranim pored rova, frakcija do 12 cm. Zatrpavanje se vrši u slojevima od 30 cm do nivoa posteljice prometnice, uz potrebno nabijanje do minimalno Ms=40 MN/m2.
|  | m3 | 21.8 |  | 0
10. | Odvoz viška materijala nakon zatrpavanja rova, na stalnu deponiju na udaljenost > 5 km te deponiranje materijala iskopa. Materijal odvesti na deponiju koju odredi nadzorni inženjer u dogovoru s investitorom i nadležnom općinskom službom. U jediničnu cijenu uračunat utovar, prijevoz do mjesta deponije te istovar i grubo planiranje na deponiji.
Obračun po m3 sraslog materijala.
|  | m3 | 335 |  | 0
II. | ZEMLJANI RADOVI : UKUPNO Kn |  |  |  | 0
III. | MONTAŽERSKI RADOVI | jed. mjere | količina | jed. cijena (kn) | ukupno (kn)
Specifikacija cijevi, fazonskih komada i armatura prema iskazu vodovodnog materijala i shemi čvorova.
Izrada i kvaliteta prema postojećim propisima HRN, DIN, ISO ili jednakovrijedno.
1. | Nabava, doprema i montaža lijevano željeznih DUCTILE (nodularni lijev GGG 40) vodovodnih cijevi klase 40 (prema DIN EN 545 ili jednakovrijedno), s unutarnjom izolacijom od cementnog morta (prema DIN EN 545, odnosno DIN 2880 ili jednakovrijedno) i vanjskom zaštitom cinčano-aluminijskom prevlakom (Zn-Al) i plavim epoksidnim pokrivnim slojem (cink-aluminij 400 g/m2, epoks. pokrivni sloj prema DIN EN 545 ili jednakovrijedno).
Cijevi na spoj TYTON, duljine prema HRN EN 545:2010 ili jednakovrijedno.
Doprema i montaža uključuje dovoz cijevi do deponije na gradilištu, istovar, raznašanje do mjesta ugradnje, te spuštanje i montažu.
U stavku je uračunat sav brtveni i pomoćni materijal te sav strojni i ručni rad, rezanje cijevi, obrada,i premazivanje odrezanih rubova antikorozivnim sredstvom neškodljivim za vodu, a vrši se prema uputama proizvođača.
Obračun po m1 ugrađene cijevi.
a) | nabava
| DN 80 mm naglavak TYTON | m1 | 18 |  | 0
| DN 100 mm naglavak TYTON | m1 | 59 |  | 0
| DN 150 mm naglavak TYTON | m1 | 48 |  | 0
| DN 350 mm naglavak TYTON | m1 | 342 |  | 0
b) | doprema i montaža
| DN 80 mm naglavak TYTON | m1 | 18 |  | 0
| DN 100 mm naglavak TYTON | m1 | 59 |  | 0
| DN 150 mm naglavak TYTON | m1 | 48 |  | 0
| DN 350 mm naglavak TYTON | m1 | 342 |  | 0
2. | Nabava, doprema i montaža fazonskih komada od lijevanog željeza (nodularni lijev) za spoj na prirubnicu (prema ISO 2531 ili jednakovrijedno) i naglavak. U stavku je uračunat sav spojni materijal (brtve, vijci, matice) za radni tlak od 10 bara. Fazonski komadi su iz nodularnog lijeva GGG 40.
Doprema i montaža uključuje dovoz do deponije na gradilištu, istovar, raznašanje do mjesta ugradnje, te spuštanje i montažu. Obračun po kilogramu prema iskazu vodovodnog materijala.
1. luk 11°1/4 s prirubnicama
| FFK11 DN 100mm | kom | 1 |  | 0
2. luk 11°1/4 s prirubnicama
| FFK11 DN 350mm | kom | 1 |  | 0
3. ravni komad s prirubnicom
| F DN 150mm L= 400mm | kom | 1 |  | 0
4. ravni komad s prirubnicom
| F DN 350mm L= 500mm | kom | 2 |  | 0
5. ravni komad s prirubnicama
| FF DN 80mm L= 200mm | kom | 3 |  | 0
6. ravni komad s prirubnicama
| FF DN 150mm L= 600mm | kom | 1 |  | 0
7. ravni komad s prirubnicama
| FF DN 150mm L= 800mm | kom | 1 |  | 0
8. ravni komad s prirubnicama
| FF DN 350mm L= 700mm | kom | 1 |  | 0
9. ravni komad s prirubnicama
| FF DN 350mm L= 1000mm | kom | 1 |  | 0
10. kutni komad 90° s prir. i stalkom
| N DN 80mm | kom | 3 |  | 0
11. redukcijski komad s prirubnicama
| FFR DN1/DN2 150/80mm | kom | 2 |  | 0
12. otcjepni komad s prirubnicama
| T DN1/DN2 100/100mm | kom | 1 |  | 0
13. otcjepni komad s prirubnicama
| T DN1/DN2 350/150mm | kom | 2 |  | 0
14. spojni komad s prir. i nagl. tyton
| EU DN 80mm L= 130mm | kom | 3 |  | 0
15. spojni komad s prir. i nagl. tyton
| EU DN 100mm L= 130mm | kom | 6 |  | 0
16. spojni komad s prir. i nagl. tyton
| EU DN 150mm L= 135mm | kom | 6 |  | 0
17. spojni komad s prir. i nagl. tyton
| EU DN 350mm L= 155mm | kom | 8 |  | 0
18. luk 22 1/2° s nagl. tyton
| MMK22 DN 350mm | kom | 1 |  | 0
19. luk 11 1/4° s nagl. tyton
| MMK11 DN 350mm | kom | 1 |  | 0
20. otcjepni komad s nagl. tyton i prir.
| MMA DN1/DN2 350/100mm L= 205/330mm | kom | 1 |  | 0
21. redukcijski komad s prirubnicama
| FFR DN1/DN2 250/100mm L= 200/mm | kom | 1 |  | 0
22. redukcijski komad s prirubnicama
| FFR DN1/DN2 250/150mm L= 200/mm | kom | 1 |  | 0
23. redukcijski komad s prirubnicama
| FFR DN1/DN2 350/250mm L= 200/mm | kom | 2 |  | 0
24. križni komad s prirubnicama
| TT DN1/DN2 350/350mm L= 850/325mm | kom | 1 |  | 0
25. križni komad s prirubnicama
| TT DN1/DN2 150/150mm L= 850/325mm | kom | 1 |  | 0
26. ravni komad sa zavar. i zidnom prirubn.
| FFP+z DN 350mm L= 1000mm | kom | 2 |  | 0
27. spojni komad za pvc s naglavkom
| E-KS DN 80mm L= 117mm | kom | 1 |  | 0
28. spojni komad za pvc s naglavkom
| E-KS DN 100mm L= 135mm | kom | 2 |  | 0
29. kutni komad 90° s prirubnicama
| Q90 DN 100mm | kom | 1 |  | 0
30. završni komad za prirubnicu
| X DN 80mm | kom | 1 |  | 0
31. završni komad za prirubnicu
| X DN 100mm | kom | 1 |  | 0
32. završni komad za prirubnicu
| X DN 150mm | kom | 1 |  | 0
33. završni komad za prirubnicu
| X DN 350mm | kom | 1 |  | 0
34. ravni komad s prirubnicama
| FF DN 80mm L= 800mm | kom | 1 |  | 0
35. luk 22°1/2 s prirubnicama
| FFK22 DN 80mm | kom | 1 |  | 0
36. luk 22 1/2° s nagl. tyton
| MMK22 DN 80mm | kom | 1 |  | 0
37. kutni komad 90° s prirubnicama
| Q90 DN 150mm | kom | 1 |  | 0
38. otcjepni komad s nagl. tyton i prir.
| MMA DN1/DN2 350/80mm L= 205/325mm | kom | 2 |  | 0
39. ravni komad s prirubnicom
| F DN 80mm L= 400mm | kom | 1 |  | 0
40. luk 30° s nagl. tyton
| MK30 DN 150mm | kom | 2 |  | 0
3. | Nabava, doprema i montaža leptirastog zasuna s dva ekscentra prema EN 593 ili jednakovrijedno, s reduktorom i ručnim kolom, za tlak 10 bara. Komplet sa ručnim kolom za otvaranje i zatvaranje.
Doprema i montaža uključuje dovoz do deponije na gradilištu, istovar, raznašanje do mjesta ugradnje, te spuštanje i montažu.
Obračun po komadu prema specifikaciji.
a) | nabava
| leptirasti zasun s dva ekscentra, s reduktorom i ručnim kolom DN 350 mm, PN 10 bara | kom | 2 |  | 0
b) | doprema i montaža
| leptirasti zasun s dva ekscentra, s reduktorom i ručnim kolom DN 350 mm, PN 10 bara | kom | 2 |  | 0
4. | Nabava, doprema i montaža zasuna od lijevanog željeza, kratkih sa ravnim prolazom i mekim nalijeganjem za radni tlak 10 bara, sa potrebnim materijalom za spajanje sa fazonskim komadima (brtve i vijci).
Komplet sa ručnim kolom za otvaranje i zatvaranje za radni pritisak 10 bara.
Doprema i montaža uključuje dovoz do deponije na gradilištu, istovar, raznašanje do mjesta ugradnje, te spuštanje i montažu.
Obračun po komadu prema specifikaciji.
a) | nabava
| EV zasun DN 150 mm, kratki PN 10 bara+kolo | kom | 2 |  | 0
b) | doprema i montaža
| EV zasun DN 150 mm, kratki PN 10 bara+kolo | kom | 2 |  | 0
5. | Nabava, doprema i montaža zasuna od lijevanog željeza, kratkih sa ravnim prolazom i mekim nalijeganjem za radni tlak 10 bara, sa potrebnim materijalom za spajanje (brtve i vijci) te teleskopskom ugradbenom garniturom i okruglom ljevanoželjeznom uličnom kapom prema DIN 4056 ili jednakovrijedno.
Doprema i montaža uključuje dovoz do deponije na gradilištu, istovar, raznašanje do mjesta ugradnje, te spuštanje i montažu.
Obračun po komadu po specifikaciji.
a) | nabava
| EV zasun DN 150 mm, PN 10 bara | kom | 1 |  | 0
| EV zasun DN 100 mm, PN 10 bara | kom | 2 |  | 0
| EV zasun DN 80 mm,PN 10 bara | kom | 5 |  | 0
b) | doprema i montaža
| EV zasun DN 150 mm, PN 10 bara | kom | 1 |  | 0
| EV zasun DN 100 mm, PN 10 bara | kom | 2 |  | 0
| EV zasun DN 80 mm, PN 10 bara | kom | 5 |  | 0
6. | Nabava, doprema i montaža nadzemnih hidranata od lijevanog željeza sa lomljivim stupom, prema DIN-u 3222 ili jednakovrijedno, sa ugrađenim dvjema gornjim C-spojkama (DN 50) prema DIN-u 14317 ili jednakovrijedno, i jedna donja B-spojka (DN 65) prema DIN 14318 ili jednakovrijedno,; kompletno s vijcima i brtvama za radni tlak od 10 bara.
Doprema i montaža uključuje dovoz do deponije na gradilištu, istovar, raznašanje do mjesta ugradnje, te spuštanje i montažu. Obračun po komadu prema specifikaciji.
a) | nabava
| NH DN 80 mm | kom | 3 |  | 0
b) | doprema i montaža
| NH DN 80 mm | kom | 3 |  | 0
7. | Nabava kratkih montažno-demontažnih komada od lijevanog željeza kompletno sa vijcima i brtvama za radni tlak 10 bara. Doprema i montaža uključuje dovoz do deponije na gradilištu, istovar, raznašanje do mjesta ugradnje, te spuštanje i montažu.
Obračun po komadu prema specifikaciji.
a) | nabava
| MDK DN 350 mm, PN 10 bara | kom | 2 |  | 0
| MDK DN 150 mm, PN 10 bara | kom | 2 |  | 0
b) | doprema i montaža
| MDK DN 350 mm, PN 10 bara | kom | 2 |  | 0
| MDK DN 150 mm, PN 10 bara | kom | 2 |  | 0
8. | Obnova postojećih kućnih priključaka, prema uvjetima nadležnog komunalnog poduzeća.
Stavka obuhvaća iskop rova,demontažu postojećih starih priključaka, utovar i odvoz zemljanog i vodovodnog materijala materijala, posteljicu zatrpavanje i izvedbu novog priključka, prema postojećem ili prema uvjetima nadležnog komunalnog poduzeća.
Praksa je da montažerske radove izvodi "Vodovod "d.o.o Zadar.
Duljina priključka je cca 6-10m.
U stavku uključen sav potreban rad i materijal.
Obračun po komadu.
|  | kom | 4 |  | 0
9. | Ispitivanje cjevovoda na nepropusnost (tlačna proba). U stavku je uključena dobava vode, montaža i demontaža privremenog dovoda vode i spojeva, aparata za tlačenje sa manometrom i kontrolnim manometrom, punjenje cjevovoda vodom, tlačenje pumpom, ispuštanje vode i propisani ispravak eventualne neispravnosti. Prije punjenja cjevovoda vodom mora biti izvršeno osiguranje i ukrućenje na svim krivinama i krajevima cjevovoda te djelomično zatrpavanje cijevi sitnozrnastim materijalom osim na spojevima kako bi se postigla sigurnost, da uspostavljeni tlak ne bi pomaknuo ili digao cijev te oštetio spojeve i cijevi kao i doveo u opasnost radnike-montere. Prilikom ispitivanja zabranjuje se svaki rad u rovu. Punjenje cijevi izvesti polagano da zrak iz cijevi može slobodno izaći.
Obračun po m1 cjevovoda.
| DN 80 mm | m1 | 10 |  | 0
| DN 100 mm | m1 | 74 |  | 0
| DN 150 mm | m1 | 22 |  | 0
| DN 350 mm | m1 | 342 |  | 0
10. | Čišćenje i ispiranje montiranog cjevovoda nakon kompletno zatrpanog rova i uspješno provedene tlačne probe. Ispiranje cjevovoda vrši se prema opisu u posebnim tehničkim uvjetima izvedbe cjevovoda. U cijenu je uračunata dobava vode te sav alat, strojevi, pomoćni materijal i rad. Ispitivanje vršiti dok na ispustu ne počne izlaziti potpuno čista i bistra voda.
Obračun po m1 cjevovoda.
| DN 80 mm | m1 | 10 |  | 0
| DN 100 mm | m1 | 74 |  | 0
| DN 150 mm | m1 | 22 |  | 0
| DN 350 mm | m1 | 342 |  | 0
11. | Dezinfekcija montiranog cjevovoda prije stavljanja istog u pogon. Nakon provedenog tlačnog ispitivanja te ispiranja cijevi pristupa se dezinfekciji cjevovoda prema tehničkim uvjetima izvedbe cjevovoda ili prema posebnim uvjetima sanitarne inspekcije. Dezinfekciju provodi ovlaštena tvrtka za takve poslove. Nakon dezinfekcije otopinu ispustiti i cijevi isprati sa normalno kloriranom vodom za piće. dezinfekcija se smatra uspješno provedenom kada analizirani uzorak dade zadovoljavajuće rezultate.
U cijenu uključen sav rad, urošak vode i dezifekcijskog sredstva, uzimanje i nošenje uzorka na analizu te dobivanje atesta o sanitarnoj ispravnosti kod nadležne zdravstvene ustanove.
Obračun po m1 cjevovoda.
| DN 80 mm | m1 | 10 |  | 0
| DN 100 mm | m1 | 74 |  | 0
| DN 150 mm | m1 | 22 |  | 0
| DN 350 mm | m1 | 342 |  | 0
12. | Nabava, doprema i postavljanje trake za trajno označavanje cjevovoda (plava signalna vrpca s oznakom VODOVOD na 30 cm iznad tjemena cjevovoda, položene po osi cjevovoda). Traka u sebi ima metalni vodič. Obračun po m1 postavljene trake.
| DN 80 mm | m1 | 10 |  | 0
| DN 100 mm | m1 | 74 |  | 0
| DN 150 mm | m1 | 22 |  | 0
| DN 350 mm | m1 | 342 |  | 0
13. | Manipulacije u vodovodnom sustavu koje obuhvaćaju zatvaranje zasuna u mreži, ispuštanje vode iz pojedinih cjevovoda te otvaranje zasuna i ponovna punjenja vodom. To se provodi najprije u fazi prekidanja i blindiranja postojećih cjevovoda, te kasnije opet u fazi prespajanja zamjenskih dionica).
Provodi Vodovod d.o.o. Zadar prema pravovremenim zahtjevima Izvođača.
Obračun po kompletu izvršenih radova.
|  | komplet | 1 |  | 0
14. | Priprema za prespajanje projektiranih cjevovoda na postojeće, te konačno prespajanje. Sastoji se od otkopavanja i oslobađanja postojećih cijevi, izrezivanja komada cijevi i obrade na mjestu rezanja za montažu elemenata prema shemi montaže. Vodovodni materijal, betonski oslonci i montaža prespojnih čvorova uključene su u drugim stavkama ovog troškovnika. U cijenu uključen odvoz demontiranog materijala na skladište isporučitelja javne vodoopskrbe. Radovi se izvode po odobrenju i u koordinaciji s isporučiteljem zbog prekida u vodoopskrbi, te potrebnih manipulacija i ispuštanja vode iz cijevi.
Na mjestima spajanja dubina iskopa predviđena uzdužnim profilima mora se uzeti s rezervom i prilagoditi stvarnoj dubini postojećih cjevovoda koja se ustanovi u fazi njihovog prekidanja i blindiranja uz obaveznu primjenu niveliranja. Na tim potezima mora se provesti precizno prilagođavanje trase novih cjevovoda i položaja novih čvorova ako projektom nisu predviđeni posebni lukovi za uklapanje.
Radove izvoditi uz nadzor i suglasnost "Vodovoda" d.o.o. Zadar.
Obračun po komadu spoja.
| DN 350 - u čvorovima N0, N21, N24 | kom | 3 |  | 0
| DN 150 - u čvorovima N7, N25a | kom | 2 |  | 0
| DN 100 - u čvorovima N22, N27, N28 | kom | 3 |  | 0
| DN 80 - u čvoru N26 | kom | 1 |  | 0
III. | MONTAŽERSKI RADOVI : UKUPNO Kn |  |  |  | 0
IV. | TESARSKI RADOVI | jed. mjere | količina | jed. cijena (kn) | ukupno (kn)
1. | Nabava, doprema, izrada, postavljanje i skidanje dvostruke oplate zidova i jednostruke oplate ploča za okna sa podupiračima. Konstrukcija mora biti dobro ukrućena i pružati potpunu garanciju od urušenja i popuštanja. Oplata mora biti izrađena točno po mjerama iz nacrta.
Unutrašnja površina oplate mora biti ravna i glatka tako da nakon skidanja oplate vidne površine konstrukcije (zidovi, ploče) budu ravne, s oštrim rubovima.
Obračun po m2 montirane oplate.
a) | jednostrana oplata ploče dna | m2 | 6 |  | 0
b) | vertikalna dvostrana oplata zidova | m2 | 36 |  | 0
c) | oplata pokrovne ploče | m2 | 16 |  | 0
IV. | TESARSKI RADOVI : UKUPNO Kn |  |  |  | 0
V. | BETONSKI I ARMIRANO-BETONSKI RADOVI | jed. mjere | količina | jed. cijena (kn) | ukupno (kn)
1. | Betoniranje blokova osiguranja horizontalnih krivina i krajeva cjevovoda položaja, dimenzija i oblika datih u nacrtima za pojedine tipove. Betoniranje vršiti betonom C 16/20. Svi blokovi se betoniraju prije tlačne probe. U jediničnu cijenu uračunata je potrebna oplata te dobava, ugradba i njega betona, te sav drugi rad i materijal potreban za dovršenje rada.
Obračun po komadu izvedenog betonskog oslonca.
|  | kom | 11 |  | 0
2. | Betoniranje blokova osiguranja uporišta u čvorovima betonom C16/20 radi ispitivanja cjevovoda na tlak prije prespajanja cjevovoda. U beton dodati aditive za ekstremno brzo učvršćivanje. Blokovi se betoniraju prilikom ugradnje fazonskih komada.
U jediničnu cijenu uračunata je dobava, ugradba i njega betona, oplata te sav drugi rad i materijal potreban za dovršenje posla.
Obračun po komadu izvedenog bloka.
|  | kom | 16 |  | 0
3. | Betoniranje AB bloka ispod kape zasuna betonom C16/20 vanjskih dimenzija 40 × 40 cm visine 15 cm sa otvorom f 19 cm. Blok armirati sa 4 f 12, vilice f 6/10. U jediničnu cijenu uračunata je potrebna oplata te dobava, ugradba i njega betona, te sav drugi rad i materijal potreban za dovršenje rada.
Obračun po komadu izvedenog bloka.
|  | kom | 7 |  | 0
4. | Betoniranje prstena oko kape zasuna betonom C12/15 vanjskih dimenzija 40 × 40 cm, visine 27 cm. Otvor u betonu je okrugli fi 19 cm, prema obliku kape zasuna. U jediničnu cijenu uračunata je potrebna oplata te dobava, ugradba i njega betona, te sav drugi rad i materijal potreban za dovršenje rada.
Obračun po komadu ubetonirane kape.
|  | kom | 7 |  | 0
5. | Izrada podložnih betonskih blokova od betona C16/20 veličine 30 × 30 × 30 cm ispod N fazona. U jediničnu cijenu uračunata je potrebna oplata te dobava, ugradba i njega betona, te sav drugi rad i materijal potreban za dovršenje rada.
Obračun po komadu izvedenog bloka.
|  | kom | 3 |  | 0
6. | Betoniranje dna građ. jame okana betonom C12/15 za sloj izravnanja - podložni beton uključivo nabava i transport komponenti, spravljanje i ugrađivanje betona.
Obračun po m3 ugrađenog betona.
|  | m3 | 2.8 |  | 0
7. | Betoniranje donje ploče zasunskog okna betonom C 25/ 30.
U jediničnu cijenu uračunata je potrebna oplata te dobava, ugradba i njega betona, te sav drugi rad i materijal potreban za dovršenje rada.
Obračun po m3 ugrađenog betona.
|  | m3 | 3.6 |  | 0
8. | Betoniranje bloka ispod armature u zasunskom oknu. Blok izraditi od betona C 16/ 20, prosječne dimenzije bloka 30*30*90 cm. Blokovi se betoniraju prilikom ugradnje armature. U jediničnu cijenu uračunata je potrebna oplata te dobava, ugradba i njega betona, te sav drugi rad i materijal potreban za dovršenje rada.
Obračun po m3 betona i m2 oplate.
(kom 2)
| beton | m3 | 0.2 |  | 0
| oplata | m2 | 2 |  | 0
9. | Betoniranje zidova i ploče zasunskog okna betonom C 25/30. Okno se betonira nakon kompletne montaže cijevi, fazonskih komada i armatura. U jediničnu cijenu uračunata je potrebna oplata te dobava, ugradba i njega betona, te sav drugi rad i materijal potreban za dovršenje rada. Obračun po m3 betona.
|  | m3 | 10 |  | 0
10. | Izrada betonske zaštite iznad ili ispod cijevi kod križanja sa visinski bliskim ( manje od 30 cm) podzemnim postoječim cijevima betonom C12/15 , debljine 10 cm.. Betoniranje se izvodi u punoj širini rova i 1 m sa obje strane križanja. Obračun po m3 betona.
|  | m3 | 2.5 |  | 0
11. | Betoniranje prstena iznad bunarića nadzemnog hidranta betonom C12/15 vanjskih dimenzija 70 × 70 cm, visine 12 cm. U jediničnu cijenu uračunata oplata.
Obračun po komadu ubetonirane kape.
|  | kom | 3 |  | 0
12. | Nabava, doprema, ispravljanje, čišćenje, savijanje i montaža armature. Vezanje paljenom žicom f 2 mm. Količine na temelju iskaza armature. Obračun po kg ugrađene armature.
| B500 - šipke | kg | 560 |  | 0
| B500 - mreža | kg | 800 |  | 0
V. | BETONSKI I AB RADOVI : UKUPNO Kn |  |  |  | 0
VI. | ZIDARSKI RADOVI | jed. mjere | količina | jed. cijena (kn) | ukupno (kn)
1. | Dobava materijala i izrada cementne glazure 1:2 na dnu okna radi dobivanja pada. zagladiti do crnog sjaja. Obračun po m2.
|  | m2 | 13 |  | 0
2. | Nabava, doprema, raznošenje i ugradnja tipskih lijevano-željeznih poklopaca za vodovodna okna.
Poklopac nazivnog otvora 600 * 600 mm s dvije ručke na izvlačenje (pomične).
Poklopac za vodovodno okno od lijevanog željeza, nodularni lijev, sa zamjenjivim uloškom protiv lupanja debljine 10 mm smještenim horizontalno u ležište na okviru, stabiliziran trnovima, bez mogućnosti ispadanja, razreda opterećenja C 250 i D 400 (prema HRN EN 124:2005 ili jednakovrijedno), s dva bezvijčana elementa za zaključavanje izrađena od kompozitnog materijala, bez zgloba, bez premaza.
Pritisak okvira na dosjednu površinu iznosi do najviše 2,6 N/mm2. Visina okvira najmanje 125 mm, ukupna masa najmanje 100 kg.
Obračun po komadu ugrađenog poklopca.
| poklopac 600 * 600, razreda opterećenja C 250 | kom | 1 |  | 0
| poklopac 600 * 600, razreda opterećenja D 400 | kom | 1 |  | 0
3. | Nabava, doprema, raznošenje i ugradnja čeličnih penjalica Ø 25 mm (30x30x30cm) u vodovodno okno.
Prva penjalica u oknu se postavlja na 50 cm ispod kote poklopca, najniža penjalica ne smije niti više od 50 cm iznad poda. Razmak između penjalica je 30 cm.
Obračun po komadu ugrađenog elementa.
|  | kom | 8 |  | 0
VI. | ZIDARSKI RADOVI : UKUPNO Kn |  |  |  | 0
VII. | ZAVRŠNI RADOVI | jed. mjere | količina | jed. cijena (kn) | ukupno (kn)
1. | Izrada elaborata izvedenog stanja cjevovoda, objekata na cjevovodu, terena i obližnjih instalacija te upis u katastar instalacija. Geodetsko snimanje je potrebno izvesti dok je cjevovod još vidljiv, nakon montaže cjevovoda, a prije zatrpavanja rova (neposredno nakon završetka uspješno provedenih tlačnih proba).
Ovlašteni izrađivač treba ovjeriti izjavu kojom potvrđuje da je snimanje provedeno po vidljivom cjevovodu.
Osim cjevovoda trebaju biti snimljene zaštitne cijevi i obloge, vodovodne građevine i površinski elementi.
Elaborat mora biti izvrađen u apsolutnim koordinatama (x, y, z) i ovjeren od nadležnog katastarskog ureda. Osim forme za ovjeru u katastru mora se izraditi i u formi za korištenje od strane "Vodovoda"d.o.o. Zadar za uklapanje u u sustav GIS, čije standarde izrađivač treba zatražiti na vrijeme od "Vodovoda". Elaborat se predaje investitoru u cjelovitom kartiranom (5 primjeraka) i digitalnom obliku od kojih će investitor krajnjem korisniku cjevovoda predati 2 kartirana i digitalni.
Obračun po m1 cjevovoda.
|  | m1 | 450 |  | 0
2. | Popravak postojećih komunalnih instalacija koje nisu evidentirane u katastru instalacija. Stvarni obračun bit će prema situaciji na terenu i odobrenju nadzornog inženjera. Obračun po m1 popravljenih instalacija.
pretpostavljeno:
| TK kabeli | m1 | 70 |  | 0
| električni kabeli | m1 | 50 |  | 0
VII. | ZAVRŠNI RADOVI : UKUPNO Kn |  |  |  | 0
3. REKAPITULACIJA - VODOVOD:
ukupno (kn)
I. | PRIPREMNI RADOVI |  |  |  | 0
II. | ZEMLJANI RADOVI |  |  |  | 0
III. | MONTAŽERSKI RADOVI |  |  |  | 0
IV. | TESARSKI RADOVI |  |  |  | 0
V. | BETONSKI I AB RADOVI |  |  |  | 0
VI. | ZIDARSKI RADOVI |  |  |  | 0
VII. | ZAVRŠNI RADOVI |  |  |  | 0
| SVEUKUPNO (Kn bez PDV-a): |  |  |  | 0
| PDV (25%) |  |  |  | 0
| SVEUKUPNO (Kn s PDV-om): |  |  |  | 0

## D3 - 4 JR EKI
| Investitor : GRAD ZADAR |  | Projektirao: Alen inženjering d.o.o. - Zadar |  | Projekt: T.D. 69-G/2020
| Naručitelj : GRAD ZADAR |  | Glavni projektant: ZDRAVKO RAMBROT d.i.g. |  | ZOP: 11704-3
| Građevina: REKONSTRUKCIJA DIJELA ULICE DR. FRANJE TUĐMANA U ZADRU - 3.DIONICA |  | Projektant: Alen Kužet, d.i.e. |  | Zadar, rujan 2020.god.
rb. | naziv | jedinica mjere | količina | jedinična cijena | ukupna cijena
ULICA DR. FRANJE TUĐMANA - 3. DIONICA
4. ELEKTRO RADOVI - JR i EKI
U ovom troškovniku dani su opisi stavaka za sve vrste predviđenih radova. Za sve što eventualno nije obuhvaćeno tim opisima, izvođač radova dužan je pridržavati se opisa danih u Općim tehničkim uvjetima za radove na cestama (OTU) iz 2001. g., postojećih propisa i hrvatskih normi (ili jednakovrijednih).
Za sve vrste betonskih radova potrebno je pridržavati se Tehničkog propisa za građevinske konstrukcije - DIO DRUGI i odgovarajućih odredbi poglavlja 7. BETONSKI RADOVI, VI. knjige ˝Općih tehničkih uvjeta za radove na cestama˝.
1. | ZEMLJANI I GRAĐEVINSKI RADOVI
ZEMLJANI I GRAĐEVINSKI RADOVI - JR
1. | Kolčenje kabelskih trasa i pozicija rasvjetnih stupova. | komplet | 1 |  | 0
2. | Iskop kabelskog rova za polaganje kabela javne rasvjete, u prostoru nogostupa, bez obzira na kategoriju zemljišta, dimenzija 40x80 cm; zatrpavanje rova sitnijim materijalom od iskopa, nakon drugog polaganja posteljice. | m | 1500 |  | 0
3. | Dobava i polaganje posteljice od rastresitog materijala, pijeska ili kamene prašine fine granulacije, ukupne debljine 20cm, u kabelski rov javne rasvjete, od čega je 10cm donja posteljica. | m³ | 120 |  | 0
4. | Dobava i polaganje energetske instalacijske PVC cijevi Φ160mm, na prethodno pripremljenu posteljicu u kabelskom rovu, na prijelazu trase javne rasvjete preko kolnika. | m | 480 |  | 0
5. | Iskop jame za temelj rasvjetnog stupa, u zemljištu bez obzira na kategoriju zemljišta, dimenzija110x110x130 cm; zatrpavanje materijalom od iskopa nakon izrade betonskog temelja. | kom | 29 |  | 0
6. | Izrada betonskog temelja za rasvjetni stup, sa oplatom, dimenzija 110x110x130 cm, kvalitete MB20; u betonski temelj ugrađuje se košara temeljnih vijaka (isporućuju se sa rasvjetnim stupom), a prema šabloni proizvođača stupova; od sredine košare temeljnih vijaka, u dovodu i odvodu (napojnog kabela) ugrađuje se elastična PVC cijev Φ63 mm, koja treba izlaziti iz betonskog temelja u kabelski rov; završna kapa betonskog temelja treba biti za 3-4 cm niža od nivelete nogostupa, tako da završno asfaltiranje nogostupa prekriva temeljne vijke u betonskom temelju rasvjetnog stupa. | komplet | 29 |  | 0
7. | Pripremno-završni radovi. | komplet | 1 |  | 0
8. | Odvoz viška materijala na deponij. | m³ | 250 |  | 0
ZEMLJANI I GRAĐEVINSKI RADOVI - DTK
9. | Kolčenje DTK trase i pozicije zdenaca. | komplet | 1 |  | 0
10. | Iskop rova za polaganje cijevi i zdenaca za DTK, bez obzira na kategoriju zemljišta, dimenzija 100x80 cm; zatrpavanje rova sitnijim materijalom od iskopa, nakon polaganja pvc cijevi kanalizacije DTK. | m | 690 |  | 0
11. | Dobava i polaganje posteljice od rastresitog materijala, pijeska ili kamene prašine fine granulacije, ukupne debljine 40cm, u rov DTK ( dno rova, između dva reda cijevi-iznad gornjeg reda cijevi ). | m³ | 276 |  | 0
12. | Dobava i ugradnja cijevi PVC110mm za DTK kanalizaciju; polažu se 2 reda po 4 cijevi. | m | 5200 |  | 0
13. | Dobava i ugradnja cijevi PVC50mm za DTK kanalizaciju; polažu se 1 red po 4 cijevi. | m | 2600 |  | 0
14. | Dobava i ugradnja PVC-nosača u rovu, za 4 cijevi PVC110mm. | kom | 430 |  | 0
15. | Dobava i ugradnja PVC-nosača u rovu, za 4 cijevi PVC50mm. | kom | 430 |  | 0
16. | Iskop jame za ugradnju zdenca tipa MZ D2 i D1. | kom | 13 |  | 0
17. | Dobava i ugradnja prefabriciranog betonskog zdenca, sa lijevano željeznim poklopcem nosivosti 150 KN (u nogostupu), tipa MZ D2. | kom | 11 |  | 0
18. | Dobava i ugradnja prefabriciranog betonskog zdenca, sa lijevano željeznim poklopcem nosivosti 150 KN (u nogostupu), tipa MZ D1. | kom | 2 |  | 0
19. | Betoniranje podloge za ugradnju donjih segmenata prefabriciranog montažnog zdenca za DTK infrastrukturu, i prekrivanje energetske instalacijske cijevi betonom. | m³ | 3 |  | 0
20. | Pripremno-završni radovi. | komplet | 1 |  | 0
21. | Odvoz viška materijala na deponij. | m³ | 350 |  | 0
22. | Brtvljenje cijevi originalnim čepovima. | komplet | 1 |  | 0
ZEMLJANI I GRAĐEVINSKI RADOVI - SEMAFORI
23. | Kolčenje trase infrastrukture za semaforsku instalaciju i pozicija semaforskih zdenaca. | komplet | 1 |  | 0
24. | Iskop rova za polaganje cijevi i zdenaca kanalizacije za semaforsku instalcaciju, bez obzira na kategoriju zemljišta, dimenzija 40x80 cm; zatrpavanje rova sitnijim materijalom od iskopa, nakon polaganja pvc cijevi i zdenaca. | m | 220 |  | 0
25. | Dobava i polaganje posteljice od rastresitog materijala, pijeska ili kamene prašine fine granulacije, ukupne debljine 30cm, u rov semaforske kanalizacije ( 10cm ispod cijevi, 10cm između cijevi i 10cm iznad cijevi ). | m³ | 27 |  | 0
26. | Dobava i ugradnja cijevi PVC110mm za semaforsku kanalizaciju. | m | 220 |  | 0
27. | Dobava i ugradnja cijevi PVC75mm za semaforsku kanalizaciju. | m | 420 |  | 0
28. | Dobava i ugradnja PVC zdenca za semaforsku kanalizaciju. | kom | 14 |  | 0
29. | Odvoz viška materijala na deponij. | m³ | 80 |  | 0
30. | Pripremno-završni radovi. | komplet | 1 |  | 0
| ZEMLJANO-GRAĐEVINSKI RADOVI UKUPNO: |  |  |  | 0
2. | ELEKTROMONTAŽNI RADOVI
1. | Dobava i ugradnja, u prethodno pripremljen kabelski rov sa posteljicom, kabela tipa NA2XY4x25mm² ( karakteristike kabela pogledati u poglavlju: TEHNIČKI PRILOZI PROJEKTA ). | m | 1550 |  | 0
2. | Dobava i ugradnja uzemljivača Cu50mm² u kabelski rov javne rasvjete. | m | 1600 |  | 0
3. | Isto, ali vrpce upozorenja:''POZOR ENERGETSKI KABEL'', u kabelski rov javne rasvjete. | m | 1500 |  | 0
4. | Dobava i ugradnja zaštitnih pvc poklopnica, u kabelski rov javne rasvjete. | m | 1550 |  | 0
5. | Dobava i ugradnja, na prethodno pripremljen betonski temelj sa ugrađenim temeljnim vijcima 4xM24, toplo cinčanog ovalnog i koničnog rasvjetnog stupa visine 10m, s temeljnom pločom-prirubnicom i šablonom, s prozorčićem za razdjelnicu i poklopcem prozorčića, s nosačima za ugradnju razdjelnice u prozorčiću, s unutarnjim vijkom za priključak zaštitnog voda M8 u dnu prozorčića, s vijkom M12 za priključak izvoda uzemljivača, sa završnim promjerom za montažu svjetiljke ili nosača svjetiljke Φ76mm, 10000-3-76, izvedba za zonu vjetra 3, dokaznica za ugradnju na predviđeni betonski temelj statičkim proračunom). | kom | 29 |  | 0
6. | Izrada i ugradnja izvoda uzemljivača, koristeći 2 m užeta Cu50mm² i dvostruku bakrenu spojnicu C50/50, te bakrenu stopicu na gnječenje, za spoj pod vijak na stupu. | komplet | 29 |  | 0
7. | Dobava i ugradnja stupne razdjelnice, sa jednim osiguračem, za napojni kabel presjeka vodiča do 25mm². | kom | 17 |  | 0
8. | Dobava i ugradnja stupne razdjelnice, sa dva osigurača, za napojni kabel presjeka vodiča do 25mm². | kom | 11 |  | 0
9. | Dobava i ugradnja stupne razdjelnice, sa tri osigurača, za napojni kabel presjeka vodiča do 25mm². | kom | 1 |  | 0
10. | Dobava i ugradnja osigurača 10A/1P za razdjelnice iz prethodne tri stavke ovog poglavlja troškovnika. | kom | 42 |  | 0
11. | Dobava i montaža LED svjetiljke za cestovnu rasvjetu, sa minimalnim ili boljim karakteristikama od slijedećih:
- tijelo svjetiljke od aluminija s pokrovom optike od kaljenog stakla ili transparentnog UV stabilnog polikarbonata, - klasa zaštite na mehaničke udarce: IK08 ili jednakovrijedno, - zaštita svjetiljke od prodora stranih tijela IP66 ili jednakovrijedno, - minimalna efikasnost svjetiljke 100 lm/W, - korelirana temperatura nijanse bijelog svjetla maksimalno 4000 K, - životni vijek minimalno 100 000 sati pri 80% svjetlosnog toka, - rad u temperaturnom području -20°C do +35°C, - svjetiljka treba imati ENEC i CE certifikat ili jednakovrijedno, - električna klasa zaštite II, prenaponska zaštita 10 kV, - svjetiljka se mora montirati na stup ili konzolu promjera 60 mm bez upotrebe dodatnog adaptera za montažu na iste, - DALI regulabilna predspojna naprava.
Sve ostalo u skladu s elektro tehničkim projektom.
Cestovna asimetrična LED svjetiljke metalik sive boje s kućištem izrađenim od tlačno lijevanog aluminija, trozonski reflektori za jednoliku široku distribuciju svjetla, pokrov PMMA IK09 ili jednakovrijedno, nazivni napon 230 V, nazivna frekvencija 50 Hz, cosφ ≥ 0,95, klasa zaštite II, stupanj zaštite IP66 ili jednakovrijedno, LED modul, programirana na 106W na početku životnog vijeka i max 114.5W na kraju životnog vijeka, min 12467 lm, jedan sat prije sredine noći i četiri sata poslije sredine noći dimana na 70.6W i 8773lm, max 3000K, CRI > 80, napajanje LED modula ugrađeno u svjetiljku.
Otpornost na udarni napon 6 kV 1,2/50µs. Klasa bliještanja G3. Mogućnost rada u režimu StepDIM, AstroDIM i DALI režimu. Elektronsko smanjivanje snage - mogućnost podešavanja svjetlosnog toka od 5% do 100%, mogućnost reduciranja snage i svjetlosnog toka s obzirom na doba noći - reducirani režim rada u 5 nivoa bez dodatnog voda. CLO 2.0 - temperaturno ovisno podešavanje izlazne struje modula uz održavanje konstantnog svjetlosnog toka tijekom životnog vijeka svjetiljke.
| Životni vijek 100 000 h pri L95/B10. Zaštita od pregrijavanja, certifikati CE, ENEC ili jednakovrijedno. Mogućnost podešavanja nagiba svjetiljke ±0°,5°,10°,15°. Mogućnost otvaranja svjetiljke i zamjene LED modula bez alata. Mogućnost montaže na stup sa završetkom 60, 76mm ili krak sa završetkom 60mm. Težina max 11,5 kg. Bočna površina max. 0,04m². Montaža na stup sa završetkom promjera 76mm. Sve komplet. | komplet | 33 |  | 0
12. | Dobava i montaža LED svjetiljke za cestovnu rasvjetu, sa minimalnim ili boljim karakteristikama od slijedećih:
- tijelo svjetiljke od aluminija s pokrovom optike od kaljenog stakla ili transparentnog UV stabilnog polikarbonata, - klasa zaštite na mehaničke udarce: IK08 ili jednakovrijedno, - zaštita svjetiljke od prodora stranih tijela IP66 ili jednakovrijedno, - minimalna efikasnost svjetiljke 100 lm/W, - korelirana temperatura nijanse bijelog svjetla maksimalno 4000 K, - životni vijek minimalno 100 000 sati pri 80% svjetlosnog toka, - rad u temperaturnom području -20°C do +35°C, - svjetiljka treba imati ENEC i CE certifikat ili jednakovrijedno, - električna klasa zaštite II, prenaponska zaštita 10 kV, - svjetiljka se mora montirati na stup ili konzolu promjera 60 mm bez upotrebe dodatnog adaptera za montažu na iste, - DALI regulabilna predspojna naprava.
Sve ostalo u skladu s elektro tehničkim projektom.
Cestovna asimetrična LED svjetiljke metalik sive boje s kućištem izrađenim od tlačno lijevanog aluminija, trozonski reflektori za jednoliku široku distribuciju svjetla, pokrov PMMA IK09 ili jednakovrijedno, nazivni napon 230 V, nazivna frekvencija 50 Hz, cosφ ≥ 0,95, klasa zaštite II, stupanj zaštite IP66 ili jednakovrijedno, LED modul, programirana na 64W na početku životnog vijeka i max 65.1W na kraju životnog vijeka, min 8020 lm, jedan sat prije sredine noći i četiri sata poslije sredine noći dimana na 43.7W i 5620lm, max 3000K, CRI > 80, napajanje LED modula ugrađeno u svjetiljku.
Otpornost na udarni napon 6 kV 1,2/50µs. Klasa bliještanja G3. Mogućnost rada u režimu StepDIM, AstroDIM i DALI režimu. Elektronsko smanjivanje snage - mogućnost podešavanja svjetlosnog toka od 5% do 100%, mogućnost reduciranja snage i svjetlosnog toka s obzirom na doba noći - reducirani režim rada u 5 nivoa bez dodatnog voda. CLO 2.0 - temperaturno ovisno podešavanje izlazne struje modula uz održavanje konstantnog svjetlosnog toka tijekom životnog vijeka svjetiljke.
| Životni vijek 100 000 h pri L95/B10. Zaštita od pregrijavanja, certifikati CE, ENEC ili jednakovrijedno. Mogućnost podešavanja nagiba svjetiljke ±0°,5°,10°,15°. Mogućnost otvaranja svjetiljke i zamjene LED modula bez alata. Mogućnost montaže na stup sa završetkom 60, 76mm ili krak sa završetkom 60mm. Težina max 11,5 kg. Bočna površina max. 0,04m². Montaža na stup sa završetkom promjera 76mm. Sve komplet. | komplet | 9 |  | 0
13. | Konzola za tri svjetiljke pod 120 stupnjeva. | kom | 1 |  | 0
14. | Dobava i ugradnja konzole za dvije svjetiljke pod kutem 140 stupnjeva. | kom | 1 |  | 0
15. | Dobava i ugradnja konzole za dvije svjetiljke pod kutem od 90 stupnjeva. | kom | 4 |  | 0
16. | Dobava i ugradnja konzole za dvije svjetiljke pod 180 stupnjeva. | kom | 6 |  | 0
17. | Ožičenje rasvjetnog stupa, od svjetiljke do razdjelnice rasvjetnog stupa, kabelom tipa H07RN-F3x1,5mm²; spajanje kabela na svjetiljku i na razdjelnicu stupa; koristi se cca 12 m kabela. | kom | 42 |  | 0
18. | Dobava i ugradnja kabelske glave i toploskupljajućih cijevi, u razdjelnici rasvjetnog stupa, na krajeve kabela tipa NA2XY4x25mm², prije ugradnje priključne stopice, koristeći Raychem zaštitni program ili jednakovrijedno ( MWTM - L vodiči, CGPT - N vodič ). | komplet | 58 |  | 0
19. | Spajanje kabela NA2XY4x25mm² pod vijak na razdjelnicu rasvjetnog stupa, primjenom izoliranih priključnih svornjaka. | kom | 29 |  | 0
20. | Spajanje izvoda uzemljivača pod vijak u dnu rasvjetnog stupa. | kom | 29 |  | 0
21. | Dobava i ugradnja bakrene spojnice C50/50. | kom | 58 |  | 0
22. | Dobava, ugradnja i spajanje ormara javne rasvjete OJR sa dvoje vrata, izrađenog od poliestera - prepreg u boji RAL 7032 ili jednakovrijedno, sa utorom i brtvom, sa temeljem, komplet sa ugrađenom opremom:
| - osigurač-rastavljač VLC 22 3p "Eti", 100A | kom | 1
| - rastalni uložak, tip gG CH22 50A | kom | 1
| - rastavljačka pruga NV0 ( 100 A ) sa uloškom od uložak 3x63A | komplet | 3
| - trofazno jednotarifno brojilo 10-60A | kom | 1
| - katodni odvodnici "B" klase 25kA 3P+N | kompl. | 1
| - luksomat 230V / 5A | kom | 1
| - CN sklopnik-63A tropolni | kom | 4
| - grebenasta sklopka GN12-C51-U | kom | 4
| - šuko utičnica jednofazna 230V 16A | kom | 1
| - svjetiljka 20W / 230V (uklapanje preko mikrosklopke smještene na vratima ormarića) | kom | 1
| - osigurač-rastavljač VLC 14 3p "Eti", 50A | kom | 14
| - rastalni uložak, tip gG CH14 25A | kom | 42
| - automatski osigurač jednopolni "C" klase 16A | kom | 1
| - automatski osigurač jednopolni "C" klase 10A | kom | 1
| - automatski osigurač jednopolni "C" klase 6A | kom | 6
| - automatski osigurač tropolni "C" klase 6A | kom | 1
| - priključne redne stezaljke za kabel 95mm2 (ulaz) | kom | 1
| - priključne redne stezaljke za kabel 25mm2 za šest (izlaza) | kom | 14
| - sabirnice za N i PE | kom | 1
| - bravica HEP ODS DP | kom | 1
| - bravica obična | kom | 1
| - sitni nespecificirani materijal, vijci, stopice i sl. | komplet | 1
|  | komplet | 1 |  | 0
23. | Zaštita rasvjetnog stupa premazivanjem vrelim bitumenom ili sličnim postojanim zaštitnim sredstvom, do visine 0,5m od temeljne ploče. | kom | 29 |  | 0
24. | Pripremno-završni radovi. | komplet | 1 |  | 0
| ELEKTROMONTAŽNI RADOVI UKUPNO |  |  |  | 0
3. | RAZNO
1. | Ispitivanje eventualnih postojećih instalacija na trasi iskopa novih instalacija; koristiti podloge i stručnu pomoć predstavnika-vlasnika komunalnih i drugih infrastruktura i instalacija. | komplet | 2 |  | 0
2. | Tehnička ispitivanja i mjerenja na izvedenim instalacijama, te izrada ispitnih protokola:
a. mjerenje otpora izolacije vodiča kabela
b. mjerenje otpora petlje kvara i struje kvara
c. mjerenje otpora uzemljenja
d. mjerenje srednje rasvjetljenosti
e. ispitivanje neprekinutosti zaštitnog vodiča
f. mjerenje pada napona
g. funkcionalno ispitivanje
|  | komplet | 1 |  | 0
3. | Ispitivanje prohodnosti DTK · ispiranje začepljenih cijevi DTK · kalibracija cijevi, ispitivanje prohodnosti · otvaranje TK zdenca i provjetravanje · izbacivanje vode iz TK zdenca | kom | 1 |  | 0
4. | Mjerenja i izdavanje certifikata o izvršenom završnom mjerenju kvalitete instaliranih svjetlovodnih niti · rezultate dostaviti u elektroničkom i pisanom ovjerenom obliku | kom | 1 |  | 0
5. | Izrada dokumentacije izvedenog stanja. Stavka obuhvaća sljedeće: Situacijski prikaz trase DTK s ucrtanim pozicijama cijevi i kabela Shematski prikaz pozicje kabela Sheme spajanja kabela | kom | 1 |  | 0
6. | Izrada dokumentacije izvedenog stanja JR i DTK | komplet | 1 |  | 0
7. | Izrada geodetskog elaborata trase instalacije javne rasvjete i trase DTK. | komplet | 1 |  | 0
8. | Organizacija tehničkog pregleda i primopredaje. | komplet | 1 |  | 0
9. | Troškovi organizacije gradilišta i zaštitnih mjera. | komplet | 1 |  | 0
10. | Troškovi angažiranja i koordinacije DP ELEKTRE ZADAR i EKI-operatora. | komplet | 1 |  | 0
11. | Demontaža postojeće svjetiljke, uz prethodno odspajanja napojnog kabela, sa rasvjetnog stupa tipa DALEKOVOD-KORS 2B-1200; odlaganje u krugu Koncesionara Grada Zadra za održavanje javne rasvjete, ili na mjesto koje odredi Investitor. | komplet | 25 |  | 0
12. | Demontaža rasvjetnog stupa tipa DALEKOVOD-KORS 2B-1200, uz prethodno odspajanje priključnih kabela sa razdjelnice, te odspajanje izvoda uzemljivača sa stupa; odlaganje u krugu Koncesionara, ili na mjesto koje odredi Investitor. | komplet | 20 |  | 0
13. | Demontaža i izmještanje 2 drvena stupa zračne TK mreže i kabela, u koordinaciji sa infrastrukturnim operatorom-vlasnikom instalacije. | komplet | 2 |  | 0
14. | Demontaža slobodnostojećeg metalnog ormara EK infrastrukture i izmještanje na nove pozicije u prostoru nogostupa. Ormari su dio postojeće elektroničke komunikacijske infrastrukture u funkciji, pa je ovo izmještanje obvezno koordinirati sa vlasnikom iste, odnosno sa ovlaštenom tvrtkom koja održava istu. | komplet | 3 |  | 0
15. | Pripremno-završni radovi | komplet | 1 |  | 0
| RAZNO UKUPNO |  |  |  | 0
4. REKAPITULACIJA - ELEKTRORADOVI:
ukupno (kn)
1. | ZEMLJANI I GRAĐEVINSKI RADOVI |  |  |  | 0
2. | ELEKTROMONTAŽNI RADOVI |  |  |  | 0
3. | RAZNO |  |  |  | 0
|  | SVEUKUPNO (kn bez PDV-a): |  |  | 0
|  | PDV(25%) : |  |  | 0
|  | SVEUKUPNO (kn sa PDV-om): |  |  | 0

## D3 - 5 potp zidovi
Investitor : GRAD ZADAR |  | Projektirao: D & Z d.o.o. ZADAR |  |  | T.D. 2013
Naručitelj : GRAD ZADAR |  | Glavni projektant: ZDRAVKO RAMBROT d.i.g. |  |  | ZOP: 11704-3
Građevina: REKONSTRUKCIJA ULICE DR. FRANJE TUĐMANA U ZADRU - 3. DIONICA |  | Projektant: ANTE UGLEŠIĆ dipl.ing.građ. |  |  | Zadar, rujan 2020.god.
ULICA DR. FRANJE TUĐMANA - 3. DIONICA
5. POTPORNI ZIDOVI
U ovom troškovniku dani su opisi stavaka za sve vrste predviđenih radova. Za sve što eventualno nije obuhvaćeno tim opisima, izvođač radova dužan je pridržavati se opisa danih u Općim tehničkim uvjetima za radove na cestama (OTU) iz 2001. g., postojećih propisa i hrvatskih normi (ili jednakovrijednih).
Za sve vrste betonskih radova potrebno je pridržavati se Tehničkog propisa za građevinske konstrukcije - DIO DRUGI i odgovarajućih odredbi poglavlja 7. BETONSKI RADOVI, VI. knjige ˝Općih tehničkih uvjeta za radove na cestama˝.
OPĆI UVJETI
Građevina mora biti izgrađena tako da udovolji zahtjevima za mehaničku otpornost i stabilnost, zaštitu od požara, higijenu, zdravlje i zaštitu okoliša tijekom, sigurnost u korištenju, zaštitu od buke, uštedu energije i toplinsku zaštitu kada bude u uporabi.
Svi radovi predviđeni ovim troškovnikom trebaju se izvesti od kvalitetnog materijala prema opisu i detaljima. Svu eventualnu štetu učinjenu na vlastitim ili tuđim radovima treba odmah ukloniti počinitelj o svom trošku.
Nekvalitetne radove izvođač treba otkloniti i zamijeniti ispravnim u najkraćem roku i o svom trošku.
Ako neki opis u troškovniku dovodi izvoditelja u sumnju o načinu izvedbe rada, dužan je pravovremeno tražiti pojašnjenje od projektanta.
Eventualne zamjene materijala ili načina izvedbe mogu se izvršiti isključivo pismenim dogovorom sa projektantom, nadzornim inžinjerom i investitorom.
Jedinična cijena sadrži sve ono nabrojano u opisima pojedine grupe radova, kao i sve radove koji nisu spomenuti, ali se po pravilima struke smatraju nužnim za pravilnu izvedbu. Jedinične cijene primjenjivat će se na izvedene količine bez obzira u kojem postotku iste odstupaju od količina u troškovniku.
Izvedeni radovi moraju odgovarati opisu troškovnika, a u tu svrhu Investitor i projektant ima pravo od izvoditelja tražiti prije početka radova uzorke koji će se čuvati na gradilištu, a izvedeni radovi moraju istima odgovarati u cjelosti.
Sve mjere u planovima provjeriti u naravi prije izvedbe. Sve kontrole obavljaju se bez posebne naplate.
Ukoliko u pojedinoj stavci nije dat način rada, izvoditelj se ima u svemu pridržavati propisa za pojedinu vrstu rada.
Za vrijeme izvođenja radova izvođač je dužan osigurati potrebnu signalizaciju i opremu privremene ragulacije prometa.
Jedinične cijene obuhvaćaju nabavu, sav potrebni materijal, prijevoz i prijenos, izvedbu, skelu, oplatu i podupiranja, izmjere, zaštitne mjere kod eventualne pojave vode, uklanjanje nečistoće nastale na putevima kod transporta, te rad u zimskim i ljetnim uvjetima. Obračun iskopa i nasipa vrši se za količine u sraslom stanju.
NAPOMENA: Za sve radove koji iziskuju upotrebu teške ili lake pokretne skele, njenu izradu treba uračunati u jediničnu cijenu.
A | GRAĐEVINSKI RADOVI
A.1. | PRIPREMNI RADOVI | jed. mjere | količina | jed. cijena (kn) | ukupno (kn)
A.1.1. | Geodetski radovi. Obuhvaćaju sav rad na održavanju točaka operativnog poligona i repera, rad na iskolčenju svih trasa i građevina, objekata odvodnje i dr.; sva mjerenja u vezi prijenosa podataka iz projekta na teren i obrnuto; postavljanje i održavanje iskolčenih oznaka na terenu od početka radova do predaje svih radova investitoru te izrada snimka izvedenog stanja. Obračun po kompletu izvršenih radova. | komplet | 1 |  | 0
A.1.2. | Priprema i organizacija gradilišta. U stavku su uključeni mobilizacija i demobilizacija gradilišta, privremena regulacija prometa za izvođenje radova, zaštitu komunalnih i ostalih priključaka te završno čišćenje sa uračunatim saniranjima mogućih oštećenja postojećih prometnica. Također uračunati uredski prostor za investitora i nadzor. Potrebno je osigurati dva dvostruka uredska kontejnera sa 4 opremljena radna mjesta (A3 kopirka i printer, internet, klima) i sobom za sastanke. Obračun po kompletu izvršenih radova. | komplet | 1 |  | 0
A.1.3. | Strojno rušenje postojećih armiranobetonskih potpornih zidova, trakastih temelja i temeljne ploče gradilišne dizalice. Pojedini zidovi se uklanjaju u cjelosti zajedno sa trakastim temeljima a ostali djelomično do kote potrebne za izvođenje novih konstrukcija predviđenih projektom. Dio materijala koji je pogodan za ugradnju u gabione privrneno deponirati na gradilištu. U stavku uključiti sav potreban rad i materijal, utovar, odvoz i zbrinjavanje svog otpadnog materijala na gradskoj deponiji. Obračun po m3 srušenih zidova i temelja. | m3 | 226 |  | 0
A.1.4. | Demontaža privremene ograde od čeličnih mreza i montažnih modularnih ograda visine od cca 200 cm. U stavku uključiti sav potreban rad i materijal, utovar, odvoz i zbrinjavanje svog otpadnog materijala na gradskoj deponiji. Obračun po m1. | m1 | 250 |  | 0
A.1.5. | Demontaža drvenog mosta (privremenog nogostupa) izvedenog u širini od 205 cm sa obostranom ogradom. Most je oslonjen djelomično nosivo tla o djelomično na nosivu konstrukciju zgrade. Visina podupiranja kostrukcije mosta iznosi oko 200 cm. U stavku uključiti sav potreban rad i materijal, utovar, odvoz i zbrinjavanje svog otpadnog materijala na gradskoj deponiji. Obračun po m1. | m1 | 20 |  | 0
A.1.6. | Strojno čiščenje terene od ostataka građevinskog materijala, niskog raslinja i stabala promjera do 15 cm. U stavku uključiti sav potreban rad i materijal, utovar, odvoz i zbrinjavanje svog otpadnog materijala na gradskoj deponiji. Obračun po m2. | m2 | 1645 |  | 0
A.1.7. | Bušenje rupa u postojećim potpornim zidovima debljine krunskim svrdlom promjera 50 mm. U stavku uključiti sav potreban rad i materijal. Obračun po komadu rupe ovisno o debljini zida.
| · debljina zida 20 cm | kom | 85 |  | 0
| · debljina zida 30 cm | kom | 45 |  | 0
| · debljina zida 40 cm | kom | 20 |  | 0
| · debljina zida 50 cm | kom | 7 |  | 0
A.1.8. | Bušenje rupa u stijeni promjera 50 mm, dubine 30 cm za ugradnju trnova za dodatno osiguranje temelja na klizanje. Prije ugradnje trnova rupe ispuhati i isprati vodom od svih nečistoća. U stavku uključiti sav potreban rad i materijal. Obračun po komadu rupe. | kom | 79 |  | 0
A.1.9. | Bušenje rupa u postojećem potpornom zidu promjera 16 mm, dubine 25 cm za ugradnju ankera. Prije ugradnje ankera rupe ispuhati i isprati vodom od svih nečistoća. U stavku uključiti sav potreban rad i materijal. Obračun po komadu rupe. | kom | 280 |  | 0
A.1. | PRIPREMNI RADOVI UKUPNO: |  |  |  | 0
A.2. | ZEMLJANI RADOVI | jed. mjere | količina | jed. cijena (kn) | ukupno (kn)
OPĆENITO
Pri izvedbi zemljanih radova treba se u potpunosti pridržavati Pravilnika o zaštiti na radu u građevinarstvu, normi i tehničkih uvjeta za zemljane radove.
Iskopi se obavljaju strojno, a samo djelomično ručno (planiranja). Projektirane mjere presjeka - profila se ne smiju prekoračiti bez odobrenja nadzornog inžinjera.
Prije početka radova na iskopu i nasipavanju potrebno je raščistiti teren. Kvalitetni iskopani materijal upotrijebiti za nasipanje uz suglasnost geomehaničara. Nasipanja unutar i oko objekta izvesti do potrebne zbijenosti.
Po završetku radova izvođač radova je dužan ukloniti sav preostali materijal sa privremene gradilišne deponije, te izvršiti njezino čiščenje i planiranje. Ovi se radovi ne plaćaju posebno.
Prije početka betoniranja treba geomehaničkim pregledom utvrditi kvalitetu tla i odobriti početak betoniranja.
Jediničnom cijenom obuhvaćen je sav rad i materijal, prijevoz do gradilišne deponije, potrebno razupiranje, eventualno crpljenje vode, sva potrebna priključna sredstva za izvođenje radova, primjena svih propisa i HTZ zaštite, izmjere i sl.
A.2.1. | Strojni iskop tla "C" kategorije u širokom otkopu. Rad obuhvaća iskope predviđene projektom ili zahtjevom Nadzora, utovar iskopanog materijala, te grubo planiranje iskopanih površina. Iskop se obavlja po normativu HRN U.E1.010 ili jednakovrijedno. upotrebom odgovarajuće mehanizacije, a eventualni ručni rad treba ograničiti na minimum.
Sve iskope treba urediti prema karakterističnim projektiranim profilima, predviđenim kotama i projektom predviđenim nagibima. Materijal iz iskopa treba odložiti na privremeno odlagalište, jer će se naknadno upotrijebiti za nasipavanje.
| Da bi se temeljno tlo osposobilo da bez štetnih posljedica preuzme opterećenja od konstrukcije potrebno je izvršiti mehaničko zbijanje dna iskopa, uračunato čišćenje i valjanje, te planiranje temeljnog tla. Obračun po m3 u sraslom stanju. | m3 | 2050 |  | 0
A.2.2. | Strojni iskop tla "A" kategorije u širokom otkopu. Rad obuhvaća iskope predviđene projektom ili zahtjevom Nadzora, utovar iskopanog materijala, te grubo planiranje iskopanih površina. Iskop se obavlja po normativu HRN U.E1.010 ili jednakovrijedno. upotrebom odgovarajuće mehanizacije, a eventualni ručni rad treba ograničiti na minimum.
Sve iskope treba urediti prema karakterističnim projektiranim profilima, predviđenim kotama i projektom predviđenim nagibima. Materijal iz iskopa treba odložiti na privremeno odlagalište, jer će se naknadno upotrijebiti za nasipavanje.
| Da bi se temeljno tlo osposobilo da bez štetnih posljedica preuzme opterećenja od konstrukcije potrebno je izvršiti mehaničko zbijanje dna iskopa, uračunato čišćenje i valjanje, te planiranje temeljnog tla. Obračun po m3 u sraslom stanju. | m3 | 265 |  | 0
A.2.3. | Izrada nasipa sa materijalom iz iskopa ispod temeljne stope izveden od kamenitih materijala (γK=23.0 kN/m3, CK=0 .0 kPa, φK=40°). Zbijenost ovog nasipa na vrhu mora biti veća od 100 MN/m2. Nasip se izvodi u slojevima maksimalne debljine 50.0 cm i zbija se vibrovaljcima. Ukoliko se ne može postići potrebno je ugraditi zamjenski materijal (tucanik 16-32 mm). Obračun po m3 u zbijenom stanju. | m3 | 32 |  | 0
A.2.4. | Izrada nasipa sa materijalom iz iskopa ispred i iza potpornog zida izveden od kamenitih materijala (γK=23.0 kN/m3, CK=0.0 kPa, φK=40°). Zbijenost ovog nasipa na vrhu mora biti veća od 80 MN/m2. Nasip se izvodi u slojevima maksimalne debljine 80.0 cm i zbija se vibrovaljcima. Ukoliko se ne može postići potrebno je ugraditi zamjenski materijal (tucanik 16-32 mm). Obračun po m3 u zbijenom stanju. | m3 | 2435 |  | 0
A.2.5. | Nabava materijala, doprema, razastiranje i planiranje drenažnog nasipa nekoherentnim kamenitim materijalom (tucanikom) frakcije 32-64 mm. Drenažni nasip mora biti sa svih strana omotan geotekstilom težine 300 g/m2. Obračun po m3 nasipa u zbijenom stanju i m2 ugrađenog geotekstila.
| · tucanik 32-64 mm | m3 | 383 |  | 0
| · geotekstil 300 g | m2 | 1385 |  | 0
A.2.6. | Nabava materijala, doprema, razastiranje, planiranje i strojno nabijanje tamponskog sloja ispod podne ploče materijalom frakcije 0-64 mm u sloju debljine 20 cm. Nabijanje nasipa se vrši tako da se postigne stupanj zbijenosti, odnosno modul stišljivost metodom kružne ploče promjera 30 cm minimalno Ms=40 MN/m2. Obračun po m3 u zbijenom stanju. | m3 | 83 |  | 0
A.2.7. | Nabava materijala, doprema i naspiavanje plodne zemlje između potpornih zidova i ostale površine u okolišu predviđene projektom. U stavku uključiti sav potreban rad i materijal. Obračun po m3 u zbijenom stanju. | m3 | 260 |  | 0
A.2. | ZEMLJANI RADOVI UKUPNO: |  |  |  | 0
A.3. | BETONSKI I AB RADOVI | jed. mjere | količina | jed. cijena (kn) | ukupno (kn)
OPĆENITO
Betonski i AB radovi izvode se prema HRN ENV 13670-1 – Izvedba betonskih konstrukcija – 1. dio: Općenito ili jednakovrijedno i TPBK prilog J., statičkom proračunu i troškovničkim opisima.
Beton
Prije početka radova izvoditelj treba izraditi Projekt betona (Program kontrole i osiguranja kvalitete izvedbe AB konstrukcije) u kojem trebaju biti definirane kvaliteta, marka i način ugradbe betona.
Beton se izrađuje u registriranim pogonima za proizvodnju betona i gotov doprema na gradilište.
Ugrađeni beton treba zaštititi od atmosferskih i temperaturnih utjecaja.
Izvoditelj je dužan dati na ispitivanje betonske uzorke bez posebne naplate. Nadzorni inžinjer može tražiti izvanredno ispitivanje serije kocki. Troškove ispitivanja u slučaju nalaza smanjene kvalitete plaća izvođač.
Jedinična cijena betonskih i a.b. radova sadrži:
dobavu, transport, manipulaciju po gradilišta i ugradbu;
poduzimanje mjera zaštite ugrađenog betona i zaštite na radu;
ugradbu potrebnih nespecificiranih elemenata (sidra, ankeri i sl.);
čišćenje nakon završetka rada.
Obračun se vrši prema GN-400-1.
Armatura
Armirački radovi se izvode prema normi HRN ENV 1992-1-1 ili jednakovrijedno. Mogu se koristiti čelici prema Prilogu B TPBK i normama HRN EN 10080-1 do 6, čelik za armiranje ili jednakovrijedno. Savijanje željeza vrši se točno po nacrtu savijanja. Željezo prije betoniranja mora biti čisto, povezano i postavljeno točno po planu armature i u skladu sa propisima i pravilima struke što pregledom i upisom u građevinski dnevnik utvrđuje nadzorni inženjer.
Jedinična cijena sadrži:
dobava, savijanje, transport i manipulacija armature;
postavljanje na podmetače (koji su uključeni u cijenu), vezivanje, te privremeno učvršćivanje za oplatu;
čišćenje armature od hrđe i nečistoća;
primjena mjera zaštite na radu i drugih važećih propisa.
Obračun se vrši prema GN-400.
Oplata
Radovi na izradi oplate izvode se prema opisu u troškovniku i u skladu s normativima za izvedbu i materijale. Oplata se mora postaviti tako da se nakon betoniranja ne pojave ni najmanje deformacije konstrukcije, a skidanje oplate radi se pažljivo da ne dođe do oštećenja konstrukcije. Oplata se izvodi prema detaljima, nacrtima i uputama projektanta. Uračunati sve potrebne veze, ukrute i podupiranja.
Jedinična cijena sadrži:
dobava, uzimanje mjera, krojenje, označavanje, montaža, transporti i manipulacija;
močenje ili mazanje oplate prije betoniranja;
demontaža oplate, čišćenje, vađenje čavala, sortiranje;
izradu radne skele;
izrada manjih prodora, utora i udubljenja umetanjem u oplatu uložaka od ekspandiranog polistirena ili kutija od drvene oplate, kao i njihova demontaža;
primjena mjera zaštite na radu i drugih propisa za tesarske radove;
sva čišćenja tijekom i nakon završetka radova.
Obračun se radi prema GN-601.
A.3.1. | Nabava, doprema i ugradnja podložnog betona tlačne čvrstoće C12/15 ispod temeljnih konstrukcija. Stavka uključuje sav potreban rad i materijal, izradu i demontažu oplate i njegu svježeg betona. Obračun po m3 ugrađenog betona. | m3 | 61 |  | 0
A.3.2. | Nabava, doprema i ugradnja "špar" betona (dodatak zdravi lomljeni kamen do 50 % volumena) tlačne čvrstoće C12/15 ispod temeljnih konstrukcija. Stavka uključuje sav potreban rad i materijal, izradu i demontažu oplate i njegu svježeg betona. Obračun po m3 ugrađenog betona. | m3 | 48 |  | 0
A.3.3. | Nabava, doprema i ugradnja betona armirano-betonskih temeljnih traka betonom klase C35/45 u glatkoj oplati. Stavka uključuje sav potreban rad i materijal i njegu svježeg betona. Obračun po m3 ugrađenog betona i m2 oplate.
| · beton | m3 | 243 |  | 0
| · oplata | m2 | 436 |  | 0
A.3.4. | Nabava, doprema i ugradnja betona armirano-betonskih potpornih zidova i kontrafora betonom klase C35/45 u glatkoj oplati. Stavka uključuje izradu potrebnih barbakana, sav potreban rad i materijal i njegu svježeg betona. Obračun po m3 ugrađenog betona i m2 oplate.
| · beton | m3 | 245 |  | 0
| · oplata | m2 | 1774 |  | 0
A.3.5. | Nabava, doprema i ugradnja betona armirano-betonskog 0gradnog betonom klase C30/37 u glatkoj oplati. Stavka uključuje izradu potrebnih barbakana, sav potreban rad i materijal i njegu svježeg betona. Obračun po m3 ugrađenog betona i m2 oplate.
| · beton | m3 | 6.9 |  | 0
| · oplata | m2 | 56 |  | 0
A.3.6. | Nabava, doprema i ugradnja betona armirano-betonskog stubišta klase C30/37 (sa potrebnim temeljina i zidovima) u glatkoj oplati. Stavka uključuje sav potreban rad i materijal i njegu svježeg betona. Obračun po m3 ugrađenog betona i m2 oplate.
| · beton | m3 | 5.3 |  | 0
| · oplata | m2 | 21 |  | 0
A.3.7. | Nabava, čišćenje, ispravljanje, sječenje, savijanje, postavljanje i vezivanje betonskog željeza B500B i mreža B500A. Obračun po kg ugrađenog željeza bez obzira na profil. | kg | 45200 |  | 0
A.3.8. | Nabava i ugradnja trnova promjera 32 mm, dužine 60 cm u postojeće potporne zidove. Ankeri se izrađuju od rebraste armature i ugrađuju u rupe promjera 50 mm, dubine 30 cm pomoću ekspandirajućeg morta za podljevanje u skladu sa zahtjevima prema EN 1504-9 ili jednakovrijedno; savojna čvrstoća: >8N/mm2; tlačna čvrstoća: >80MPa; čvrstoća prionjivosti: 2.94 N/mm2. Izvoditi u svemu prema uputama proizvođača. U stavku uključiti sav potreban rad i materijal. Obračun po komadu ugrađenog ankera. | kom | 79 |  | 0
A.3.9. | Nabava i ugradnja ankera promjera 12 mm, dužine 50 cm u postojeće potporne zidove. Ankeri se izrađuju od rebraste armature i ugrađuju u rupe promjera 16 mm, dubine 25 cm pomoću brzosterujućeg lijepila za sidrenje. Izvoditi u svemu prema uputama proizvođača. U stavku uključiti sav potreban rad i materijal. Obračun po komadu ugrađenog ankera. | kom | 280 |  | 0
A.3. | BETONSKI I AB RADOVI UKUPNO: |  |  |  | 0
A.4. | ZIDARSKI RADOVI | jed. mjere | količina | jed. cijena (kn) | ukupno (kn)
OPĆENITO
Zidarski radovi izvode se prema opisu u troškovniku i u skladu sa standardima i normama za ovu vrstu radova. Sav upotrebljeni materijal mora odgovarati propisima i standardima, a kod ugradbe se moraju poštivati upute proizvođača.
Mort za zidanje mora omjerima ili markama odgovarati hrvatskim ili jednakovrijednim normama. Pijesak mora biti čist, bez organskih primjesa, cement treba odgovarati propisanoj kvaliteti za portland cement, a vapno dobro gašeno i odležano, kvalitete propisane standardima.
Zidanje blokovima uključuje obradu rubova zidova i spojeva s a.b. konstrukcijom ili drugim plohama u svemu po pravilima struke, kako nebi došlo do naknadnih pukotina i odvajanja. Prije početka žbukanja potrbno je očistiti plohe, očistiti i ispuniti reške, navlažiti površine vodom, te izvesti cem. špric mortom omjera 1:1.
Na izbočene bridove zidova radi zaštite od oštećenja, prilikom žbukanja umetnuti aluminijske ili plastične profile.
Jedinična cijena zidarskih radova sadrži sav rad uključujući i prijenos, sav materijal, sve unutarnje pretovare, transporte i manipulacije, zaštitu od utjecaja vrućine, hladnoće i atmosferskih nepogoda, zaštitu tuđih radova i konstrukcija, sve pomoćne konstrukcije i skele, čišćenje prostorija i zidnih površina po završetku zidanja, te uklanjanje otpadaka.
Obračun se vrši prema GN-301.
A.4.1. | Izrada pranog kulir betona sa sivim cementom debljine 12cm. Stavka obuhvaća:
· pripremne radove kao što su provjera visina, nagiba i pravaca prema projektu te po potrebi zaštita okolnih građevina i dijelova građevina pvc folijom. Zaštitu ukloniti nakon pranja kulira.
· dobava, doprema i postava bočne oplate
· Kao podloga za dekorativni beton mora biti izveden tamponski sloj modula stišljivosti Ms>80 mpa. Izrada tamponskg sloja nije obuhvaćena ovom stavkom.
· izrada i doprema betona : C25/30 XC2,S4,Dmax 8,Cl 0,2, pp vlakna. Koristiti drobljeni kameni agregat iz lokalnog izvora.
· ručna ugradnja betona alu- letvom s ugrađenom libelom na projektiranu visinu, nakon izvlačenja letvom plohu je potrebno zagladiti ručnim alatom, završna obrada kao za cementi estrih, nakon obrade ploha mora biti zatvorene strukture. Ako se beton ugrađuje na tamponski sloj tada ili se isti natapa vodom ili se na njega postavlja PVC folija. Beon nje podoban za ugradnju auto pumpom stoga je potrebno osigurati neometan pristup mikseru.
· pravovremeno ručno ili strojno prskanje retarderom na biljnoj bazi ( prilagođen za pranje do ciljane dubine). Prskanje vršiti jednolično uz potrošnju retardera prema tehničkoj uputi.
· Piljenje razdjelnica vršiti prije pranja površine betona do dubine 3 do 4 cm. U piljenje se uključuje i obrada hladnog spoja odnosno prekida između dnevnih taktova rada.
· Završno čišćenje gradilišta, odovoz otpada na odlagalište.
· Stavka uključuje i ispitivanje tlačne čvrstoće i gustoće betona,te izradu završne ocjene,koja sadrži statističku obradu podataka ispitivanja uzoraka betona,od strane ovlaštene institucije.
· Završno čišćenje gradilišta, odovoz otpada na odlagalište.
| · Stavka uključuje i ispitivanje tlačne čvrstoće i gustoće betona,te izradu završne ocjene,koja sadrži statističku obradu podataka ispitivanja uzoraka betona,od strane ovlaštene institucije. Obračun po m2. | m2 | 280 |  | 0
A.4.2. | Nabava i ugradnja betonskih opločnika veličine 40×40×4 cm. Ploče se ugrađuju na kontaktima fasada postojećih objekata sa zemljanim površinama u sloj polusuhog cementnog morta debljine 5-6 cm. U stavku uključiti sav potreban rad i materijal. Obračun po m2 ugrađenih ploča. | m2 | 8 |  | 0
A.4.3. | Nabava i ugradnja rubnjaka veličine 10/20/100 cm. Rubnjaci se ugrađuju na betonski temelj klase betona C16/20. U stavku uključiti sav potreban rad i materijal. Obračun po m1 ugrađenog rubnjaka. | m1 | 27 |  | 0
A.4.4. | Nabava materijala i izrada betona u padu i zaštite hidroizolcije (beton klase C16/20) armiranih sa armaturnom mrežom Q188 ili polipropilenskim vlaknima. U stavku uključiti sav potreban rad i materijal.
| · beton u padu prosječne debljine 6 cm | m2 | 67 |  | 0
| · zaštita hidroizolacije debljine 5 cm | m2 | 67 |  | 0
A.4.5. | Nabava i ugradnja lijevano-željeznih poklopaca za revizijska okna nosivosti klase A 15 (nosivost >50 kN). Poklopci se sastoje od lijevano-željeznog okvira poklopca pravokutnog oblika dimenzija 60×60 cm sa otvorom okruglog oblika f60 cm u koji se zajedno sa brtvom stavlja okrugli poklopac. Okvir poklopca ubetonirati betonom klase C16/20. U stavku uključiti sav potreban rad i materijal. Obračun po komadu ugrađenog poklopca. | kom | 7 |  | 0
A.4.6. | Nabava materijala, izrada i ugradnja betonskih poklopnica ogradnog zida veličine 100×30×4 cm. Izrađuju se od betona klase C25/30 sa bijelim cementom i armiraju staklenim vlaknima. na poklopnici je podrebno uzdužno izvesti okapnicu na obe strana. Ugrađuju se pomoću fleksibilnog ljepila. U stavku uključiti sav potreban rad i materijal. Obračun po m1 ugrađene poklopnice. | m1 | 21 |  | 0
A.4. | ZIDARSKI RADOVI UKUPNO: |  |  |  | 0
B | OBRTNIČKI RADOVI
B.1. | IZOLATERSKI RADOVI | jed. mjere | količina | jed. cijena (kn) | ukupno (kn)
OPĆENITO
Izolaterske radove izvesti prema opisu troškovnika, te u skladu s propisima i normativima za ovu vrstu radova. Sav materijal mora biti prvorazredne kvalitete i u skadu s propisima.
Hidroizolacije se izvode na betoniranoj završnoj ploči, a minimalni pad na terasama treba biti 1%.
Ako se stavkom troškovnika traži materijal koji nije obuhvaćen građevinskim normama, ugradba se mora izvesti prema uputama proizvođača, te garancijom i atestima ovlaštenih ustanova.
Jedinična cijena sadrži sav materijal, sav rad i transport, čišćenje površina na koje se polaže izolacija prije njenog postavljanja, te čišćenje u toku i nakon završetka radova.
Obračun se vrši prema GN 301-500.
B.1.1. | Nabava materijala i ugradnja visoko elastičnog hidroizolacijskog morta na bazi polimer cementa dodatno armirane staklenom mrežicom, mort se izvodi u dva sloja, potrošnja cca 4kg/m2. Sve spojeve izvesti sa dodatnim ojačanjem (PP mrežica sa PVC ojačanjem za veće pomake). Traka se ugrađuje u svježe nanijet prvi sloj i potpuno prekriva drugim slojem nakon što je prvi stvrdnuo. Zaštita hidroizolacije se izvodi pločama XPSa debljine 5 cm i čepastom folijom. U stavku uključiti sav potreban rad i materijal. Izvoditi u svemu prema uputama proizvođača. Obračun po m2 ovisno o sloju.
| · hidroizolacija | m2 | 217 |  | 0
| · XPS debljine 5 cm | m2 | 123 |  | 0
| · čepasta folija | m2 | 123 |  | 0
B.1. | IZOLATERSKI RADOVI UKUPNO: |  |  |  | 0
B.2. | BRAVARSKI RADOVI | jed. mjere | količina | jed. cijena (kn) | ukupno (kn)
OPĆENITO
Izvođač je dužan izraditi radioničku dokumentaciju i istu dostaviti projektantu na ovjeru. U cijenama stavke uračunat je sav rad, materijal, transport.
NAPOMENA: sve dimenzije kontrolirati u naravi.
B.2.1. | Nabava materijala, izrada i ugradnja ograde nogostupa od vruće cinčanih čeličnih profila. Ograda se sastoji od stupova na razmaku od cca 150 cm, rukohvata i horizontalne ispune. Stupovi se izvode od plošnog lima debljine 15 mm, visine 100 cm, rukohvat od cijevnog profila Ø 80 mm a 3 ispune po visini od profila Ø 50 mm. U stavku uključiti sav potreban rad i materijal. Izvoditi prema shemi i detaljima u izvedbenom projektu. Obračun po m1 ugrađene ograde. | m1 | 170 |  | 0
B.2.2. | Nabava materijala, izrada i ugradnja ograde pješačke rampe od vruće cinčanih čeličnih profila. Ograda se sastoji od stupova na razmaku od cca 150 cm, rukohvata i horizontalne ispune. Stupovi se izvode od plošnog lima debljine 12 mm, visine 100 cm, dva rukohvat od cijevnih profila Ø 40 mm a 3 ispune po visini od profila Ø 25 mm. U stavku uključiti sav potreban rad i materijal. Izvoditi prema shemi i detaljima u izvedbenom projektu. Obračun po m1 ugrađene ograde. | m1 | 82 |  | 0
B.2. | BRAVARSKI RADOVI UKUPNO: |  |  |  | 0
C | RADOVI NA OJAČANJU STIJENSKOG POKOSA
C.1. | PRIPREMNI I ZAVRŠNI RADOVI | jed. mjere | količina | jed. cijena (kn) | ukupno (kn)
C.1.1. | Ispumpavanje vode kako bi se moglo izvršiti čišćenje prostora između stijenskog pokosa i započete gradnje. Kapacitet pumpi 20 l/s. | h | 120 |  | 0
C.1.2. | Čišćenje prostora između stijenskog pokosa i započete gradnje. | m2 | 85 |  | 0
C.1.3. | Nasipavanje kamenog materijala iz iskopa u prostor između stijenskog pokosa i započete gradnje. Obračun prema volumenu ugrađenog materijala. | m3 | 234 |  | 0
C.1.4. | Nabava, doprema i ugradnja "špar" betona (dodatak zdravi lomljeni kamen do 50 % volumena) tlačne čvrstoće C12/15 ispod temeljnih konstrukcija. Stavka uključuje sav potreban rad i materijal, izradu i demontažu oplate i njegu svježeg betona. Obračun po m3 ugrađenog betona. | m3 | 138 |  | 0
C.1.5. | Priprema i transport radnih ekipa i opreme za izvođenje radova na sidrima, te priprema i raspremanje gradilišta. Stavka ukljućuje lokalne transporte na gradilištu. Izrada radnog platoa je dio zasebne stavke. Obračun prema kompletu. | kpl | 1 |  | 0
C.1.6. | Izrada radnih skela radi izvedbe sidara i mlaznog betona. Obzirom na nedostupnost, izvedba bušotina za ugradnju sidara izvoditi će se sa radnih skela. Minimalana potrebna širina radnog platoa treba iznositi šMIN= 3 m, a nosivost qMIN= 5 kN/m2. U cijenu je uključena je izrada projekta skele, nabava materijala, doprema skele na gradilište, montaža i demontaža skele. Obračun po m3 postavljene skele | m3 | 405 |  | 0
C.1.7. | Izrada izvedbenog projekta mlaznog betona i sidara. Obračun prema kompletu. | kpl | 1 |  | 0
C.1.8. | Odvoženje iskopanog materijala koji se neće ugraditi u gabione | m3 | 256.6687 |  | 0
C.1.9. | Primopredajno testiranje sidara. Obračun prema broju sidara. | kom | 42 |  | 0
C.1. | PRIPREMNI I ZAVRŠNI RADOVI UKUPNO: |  |  |  | 0
C.2. | MLAZNI BETON | jed. mjere | količina | jed. cijena (kn) | ukupno (kn)
C.2.1. | Nabava, doprema, rezanje, bušenje, ugradnja i injektiranje pasivnih geotehničkih sidara promjera 22 mm, kvalitete čelika St 500/550 u zoni mlaznog betona. Stavka podrazumjeva bušenje zaštitnom kolonom završnog profila bušenja min 100 mm pod nagibom od 10°. Sidra se izvode duljine 2,5 i 4m, a dubina bušenja je za 40 cm dulja od vlačnog elementa sidra. Sidro prolazi kroz vapnenac. Stavka podrazumijeva nabavu, dopremu i pripremu svih kompozitnih materijala za izradu injekcijske smjese C30/37 i opreme potrebne za injektiranje i prednaprezanje moment ključem do sile min 10 kN, odnosno čvrstog nalijeganja pločice površinu. Također je uključena izrada podložnih pločica 200*200*20 mm.Duljina sidara je 4 m - 21 kom., 2,5 m - 21 kom. - ukupno 42 kom. Obračun po m' ugrađenog sidra. | m1 | 136.5 |  | 0
C.2.2. | Zapunjavanje dubljih oštećenja stijenske mase i kaverni mlaznim betonom, kratkim trnovima i čeličnom mrežom Q181. Stavka obuhvaća nabavu, dopremu i ugradnju komponentnih materijala, te izvedbu mlaznog betona marke C30/37. Procjena cca 15% ukupnog volumena mlaznog betona. Obračun po m3 izvedenog mlaznog betona. | m3 | 3.3 |  | 0
C.2.3. | Izvedba kontaktno-konsolidacionog sloja u zoni stijenskog zasjeka mlaznim betonom. Stavka obuhvaća nabavu, dopremu i ugradnju komponentnih materijala, te izvedbu mlaznog betona marke C30/37. Površinu zasjeka je prije nanošenja sloja mlaznog betona potrebno očistiti ispuhivanjem zraka pod pritiskom. Predvidiva debljina 2-3 cm. Obračun po m2 izvedenog mlaznog betona | m2 | 168 |  | 0
C.2.4. | Izvedba nosivog sloja mlaznog betona debljine 13 cm. Stavka obuhvaća nabavu, dopremu i ugradnju komponentnih materijala, te izvedbu mlaznog betona marke C30/37 u dva sloja 6+7 cm. Površinu zasjeka je prije nanošenja sloja mlaznog betona potrebno očistiti ispuhivanjem zraka pod pritiskom. Prethodna i kontrolna laboratorijska ispitivanja mlaznog betona prema tehničkim uvjetima izvedbe. Obračun po m3 izvedenog mlaznog betona. | m3 | 21.84 |  | 0
C.2.5. | Nabava, prijevoz i ugradnja mrežne armature B500B-Q424 u zoni mlaznog betona. Jediničnom cijenom obuhvatiti ravnanje, sječenje, savijanje, 100 % vezanje i ugradnju u konstruktivne elemente. Armatura mora biti čista od hrđe i svih masnoća. Armatura mora odgovarati programu kontrole i osiguranja kvalitete, te je izvoditelj radova pored dostavljenih tvorničkih atesta koji dolaze na gradilište sa svakom isporukom, obvezan dostaviti na ispitivanje uzorke prema programu. Predvidiva duljina nastavljanja od 3 polja. Rad se obračunava po kilogramu ugrađene armature. | kg | 2061.8182 |  | 0
C.2. | MLAZNI BETON UKUPNO: |  |  |  | 0
5. REKAPITULACIJA - POTPORNI ZIDOVI:
A | GRAĐEVINSKI RADOVI |  |  |  | ukupno (kn)
A.1. | PRIPREMNI RADOVI |  |  |  | 0
A.2. | ZEMLJANI RADOVI |  |  |  | 0
A.3. | BETONSKI I AB RADOVI |  |  |  | 0
A.4. | ZIDARSKI RADOVI |  |  |  | 0
B | OBRTNIČKI RADOVI
B.1. | IZOLATERSKI RADOVI |  |  |  | 0
B.2. | BRAVARSKI RADOVI |  |  |  | 0
C | RADOVI NA OJAČANJU STIJENSKOG POKOSA
C.1. | PRIPREMNI I ZAVRŠNI RADOVI |  |  |  | 0
C.2. | MLAZNI BETON |  |  |  | 0
| SVEUKUPNO (Kn bez PDV-a): |  |  |  | 0
| PDV (25%) |  |  |  | 0
| SVEUKUPNO (Kn s PDV-om): |  |  |  | 0

## D3 - 6 semaf-prom
| Investitor : GRAD ZADAR |  | Projektirao: PROMEL PROJEKT d.o.o. - Zagreb |  | Projekt: T.D. 08/20
| Naručitelj : GRAD ZADAR |  | Glavni projektant: ZDRAVKO RAMBROT d.i.g. |  | ZOP: 11704-3
| Građevina: REKONSTRUKCIJA DIJELA ULICE DR. FRANJE TUĐMANA U ZADRU - 3.DIONICA |  | Projektant: Dario Sredoja, mag.ing.aedif |  | Zadar, rujan 2020.god.
R.br. | N A Z I V | JED. MJERA | KOLIČINA | JED. CIJENA | UKUPNO
ULICA DR. FRANJE TUĐMANA - 3. DIONICA
6. SEMAFORIZACIJA, PROMETNA SIGNALIZACIJA I OPREMA
U ovom troškovniku dani su opisi stavaka za sve vrste predviđenih radova. Za sve što eventualno nije obuhvaćeno tim opisima, izvođač radova dužan je pridržavati se opisa danih u Općim tehničkim uvjetima za radove na cestama (OTU) iz 2001. g., postojećih propisa i hrvatskih normi (ili jednakovrijednih).
Za sve vrste betonskih radova potrebno je pridržavati se Tehničkog propisa za građevinske konstrukcije - DIO DRUGI i odgovarajućih odredbi poglavlja 7. BETONSKI RADOVI, VI. knjige ˝Općih tehničkih uvjeta za radove na cestama˝.
1. PROMETNI ZNAKOVI
101 | Dobava, isporuka i montaža prometnog znaka prema OTU 9-01. Znak izrađen s retroreflektivnom folijom koeficijenta retrorefleksije razreda RA1 (stabilnom na ''U.V.''zračenje), aplicirana na Al. podlogu debljine 3 mm i s pojačanim okvirom, za montažu na stup. Stup i temelj stupa obračunavaju se posebnim stavkama. Uključen je sav rad, materijal i sredstva za potpunu izvedbu znaka. Obračun po komadu izvedenog znaka.
| B01, T= 90 cm, RA2 | KOM. | 3 |  | 0
| B02, Ø= 60 cm, RA2 | KOM. | 3 |  | 0
| B30, Ø= 60 cm | KOM. | 7 |  | 0
| B36, Ø= 60 cm | KOM. | 8 |  | 0
| B42, Ø= 60 cm | KOM. | 7 |  | 0
| B47, Ø= 60 cm | KOM. | 2 |  | 0
| B47-2, Ø= 60 cm | KOM. | 3 |  | 0
| C02, d= 60 cm, RA2 | KOM. | 12 |  | 0
| C06, d= 60 cm | KOM. | 4 |  | 0
| C39-1, d= 60 cm | KOM. | 2 |  | 0
| C47, d= 60 cm | KOM. | 3 |  | 0
| C83, 40x60 cm | KOM. | 3 |  | 0
| C83, 60x60 cm | KOM. | 4 |  | 0
| C84, 60x60 cm | KOM. | 4 |  | 0
| C85, 60x60 cm | KOM. | 4 |  | 0
| D08, 100x60 cm | KOM. | 4 |  | 0
| D08, 120x60 cm | KOM. | 15 |  | 0
| E01, 30x60 cm | KOM. | 1 |  | 0
| K05, 30x100 cm, RA2 | KOM. | 5 |  | 0
102 | Dobava, isporuka i montaža pocinčanih stupova nosača prometnih znakova promjera ø76,1x6,3mm, kvalitete čelika S275, zaštićenih protiv korozije postupkom vrućeg cinčanja.
|  | m1 | 70 |  | 0
103 | Izrada temelja stupa od betona klase C 25/30 s iskopom u materijalu "B" kategorije, oblika krnje piramide čije su stranice donjeg kvadrata 40 cm, gornjeg 30 cm, a visine 70 cm. Stavka obuhvaća iskop za temelje; dobavu, ugradbu i njegu betona; dobavu i ugradbu ankera i podložnih pločica za pričvršćenje stupa; zatrpavanje temelja; utovar viška materijala u prijevozno sredstvo i prijevoz do mjesta oporabe ili zbrinjavanja, odnosno sav rad, opremu i materijal potreban za potpuno dovršenje stavke. Obračun je po komadu izvedenih temelja.
|  | KOM. | 20 |  | 0
PROMETNI ZNAKOVI UKUPNO KUNA: |  |  |  |  | 0
2. OZNAKE NA KOLNIKU
201 | Izvedba pune crte d=0.12 m, bijele boje, s retroreflektivnim zrncima, koeficijent retrorefleksije Q3.
|  | m1 | 1750 |  | 0
202 | Izvedba pune crte d=0.10 m, bijele boje, s retroreflektivnim zrncima, koeficijent retrorefleksije Q3.
|  | m1 | 2550 |  | 0
203 | Izvedba isprekid. crte d=0.12 m, bijele boje duljina punog i paznog polja 1-1m s retroreflektivnim zrncima, koeficijent retrorefleksije Q3.
|  | m1 | 400 |  | 0
204 | Izvedba isprekid. crte d=0.12 m, bijele boje duljina punog i paznog polja 3-3m s retroreflektivnim zrncima, koeficijent retrorefleksije Q3.
|  | m1 | 710 |  | 0
205 | Izvedba bojenja ploha za usmjeravanje prometa, bijelom bojom s retroreflektivnim zrncima,koeficijent retrorefleksije Q3.
|  | m2 | 450 |  | 0
206 | Izvedba bojenja zaustavne pune crte širine 0.5 m bijele boje s retroreflektivnim zrncima, koeficijent retrorefleksije Q3.
|  | m1 | 36 |  | 0
207 | Izvedba bojenja zaustavne isprekidane crte širine 0.5 m bijele boje s retroreflektivnim zrncima, koeficijent retrorefleksije Q3.
|  | m1 | 60 |  | 0
208 | Izvedba bojenja strelica za usmjeravanje prometa jednosmjernih, duljine 5 m, bijelom bojom s retroreflektivnim zrncima, koeficijent retrorefleksije Q3.
|  | KOM. | 36 |  | 0
209 | Izvedba bojenja strelica za usmjeravanje prometa dvosmjernih, duljine 5 m, bijelom bojom s retroreflektivnim zrncima, koeficijent retrorefleksije Q3.
|  | KOM. | 14 |  | 0
210 | Izvedba bojenja pješačko-biciklističkog prijelaza, učestalost punih/praznih polja 0,5, bijelom bojom s retroreflektivnim zrncima, koeficijent retrorefleksije Q3.
|  | m2 | 780 |  | 0
211 | Izvedba isprekid. crte d=0.30 m, žute boje za BUS stajalište i izdvojenu traku za vozila gradskog prijevoza, duljina punog i paznog polja 1-1m s retroreflektivnim zrncima, koeficijent retrorefleksije Q3.
|  | m1 | 730 |  | 0
212 | Izrada oznake na kolniku H76, bijele boje s retroreflektivnim zrncima, koeficijent retrorefleksije Q3.
|  | KOM. | 3 |  | 0
213 | Izrada oznake na kolniku H17 (kose crte), žute boje s retroreflektivnim zrncima, koeficijent retrorefleksije Q3.
|  | KOM. | 5 |  | 0
214 | Izrada oznake na kolniku H18 (kose crte), žute boje s retroreflektivnim zrncima, koeficijent retrorefleksije Q3.
|  | KOM. | 5 |  | 0
215 | Izrada oznake na kolniku, biciklistička staza H20, crvene boje s retroreflektivnim zrncima, koeficijent retrorefleksije Q3.
|  | m2 | 410 |  | 0
216 | Izrada oznake na biciklističkoj stazi H64 (strelica i bicikli), bijele boje s retroreflektivnim zrncima, koeficijent retrorefleksije Q3.
|  | KOM. | 46 |  | 0
217 | Izrada oznake na kolniku, BUS - H69, žute boje s retroreflektivnim zrncima, koeficijent retrorefleksije Q3.
|  | KOM | 20 |  | 0
218 | Izrada oznake na kolniku, BUS - H53, žute boje s retroreflektivnim zrncima, koeficijent retrorefleksije Q3.
|  | KOM | 3 |  | 0
219 | Izvedba bojenja strelica za usmjeravanje prometa radi završetka prometne trake H42, bijelom bojom s retroreflektivnim zrncima, koeficijent retrorefleksije Q3.
|  | KOM. | 3 |  | 0
OZNAKE NA KOLNIKU UKUPNO KUNA: |  |  |  |  | 0
3. SEMAFORSKA OPREMA
301 | Dobava i isporuka semaforskog uređaja mikroprocesorske izvedbe sa 3 vozačkih, 2 pješačke signalne grupe i 7 detektorskih grupa.
- Uređaj mora zadovoljavati sljedeće tehničke uvjete: mikroprocesorski tip s 2 nezavisna mikroprocesora (nadzorni i izvršni), nadzor konfliktnih zelenih svjetala, nadzor međuvremena, nadzor grupnog i pojedinačnog kvara žarulje u strujnom krugu alarma, nadzor ispada osigurača, nadzor radnog napona, nadzor detektora, nadzor vremenskog brojača, elektronski dnevnik grešaka i kvarova s datumom vremena nastanka, prometna statistika.
- Temperaturno područje rada od -40º do +80º.
- Komunikacijski interfejs RS232, Ethernet, USB
- Prema certifikatima normi: HRN EN 12675, HRN EN 50556 i HRN EN 50293 ili jednakovrijedno
- uređaj mora imati ugrađen modul za rad s niskonaponskim LED signalnim laternama.
- sklop sa vanjskim fotosenzorom za automatsko upravljanje smanjenjem intenziteta svjetlosti LED laterni (dimming) u noćnom režimu rada radi sprečavanja zasljepljivanja vozača.
- Modularna izvedba s mogućnošću proširivanja kapaciteta signalnih i detektorskih grupa. Rad detektora s više pragova osjetljivosti za brojanje i klasifikaciju vozila.
- Mora posjedovati sklop za povezivanje uređaja u koordinaciju i biti povezan sa susjednim uređajima.
- Mogućnost ugradnje sklopa za aktivno praćenje vozila javnog gradskog prijevoza.
- Mogućnost bežičnog povezivanja i provjere statusa uređaja.
- Rad na uređaju mora biti moguć putem kontrolne ploče uređaja i PC-a. Mora posjedovati LCD grafički displej koji daje sve informacije o stanju i radu signalnih grupa, programu, načinu rada, točnom vrijemenu, daje tekstualni opis greške. Preko panela i display-a uređaja mora biti direktno moguće (bez upotrebe bilo kakvih pomagala) : očitavanje dnevnika rada, mjenjanje programa, preprogramiranje detektora.
Komplet sa metalnim postoljem ormara sign. uređaja; vrata za pristup upravljačkoj ploči (policijskom panelu) moraju biti odvojena od vrata za pristup signalnom uređaju od strane servisera.
U cijenu stavke uračunata je dobava i isporuka softwarea za servisiranje i održavanje signalnog uređaja spojenog na sustav s uračunatim vremenom za obuku dva servisera ovlaštene tvrtke za održavanje semaforskih uređaja.
| Uređaj u izvedbi s ormarom, postoljem, brtvenom pločom, sidrenim vijcima. Postolje uređaja vruće cinčano. | KOM. | 1 |  | 0
302 | Dobava i isporuka semaforskog uređaja mikroprocesorske izvedbe sa 8 vozačkih, 4 pješačke signalne grupe i 10 detektorskih grupa.
- Uređaj mora zadovoljavati sljedeće tehničke uvjete: mikroprocesorski tip s 2 nezavisna mikroprocesora (nadzorni i izvršni), nadzor konfliktnih zelenih svjetala, nadzor međuvremena, nadzor grupnog i pojedinačnog kvara žarulje u strujnom krugu alarma, nadzor ispada osigurača, nadzor radnog napona, nadzor detektora, nadzor vremenskog brojača, elektronski dnevnik grešaka i kvarova s datumom vremena nastanka, prometna statistika.
- Temperaturno područje rada od -40º do +80º.
- Komunikacijski interfejs RS232, Ethernet, USB
- Prema certifikatima normi: HRN EN 12675, HRN EN 50556 i HRN EN 50293 ili jednakovrijedno
- uređaj mora imati ugrađen modul za rad s niskonaponskim LED signalnim laternama.
- sklop sa vanjskim fotosenzorom za automatsko upravljanje smanjenjem intenziteta svjetlosti LED laterni (dimming) u noćnom režimu rada radi sprečavanja zasljepljivanja vozača.
- Modularna izvedba s mogućnošću proširivanja kapaciteta signalnih i detektorskih grupa. Rad detektora s više pragova osjetljivosti za brojanje i klasifikaciju vozila.
- Mora posjedovati sklop za povezivanje uređaja u koordinaciju i biti povezan sa susjednim uređajima.
- Mogućnost ugradnje sklopa za aktivno praćenje vozila javnog gradskog prijevoza.
- Mogućnost bežičnog povezivanja i provjere statusa uređaja.
- Rad na uređaju mora biti moguć putem kontrolne ploče uređaja i PC-a. Mora posjedovati LCD grafički displej koji daje sve informacije o stanju i radu signalnih grupa, programu, načinu rada, točnom vrijemenu, daje tekstualni opis greške. Preko panela i display-a uređaja mora biti direktno moguće (bez upotrebe bilo kakvih pomagala) : očitavanje dnevnika rada, mjenjanje programa, preprogramiranje detektora.
Komplet sa metalnim postoljem ormara sign. uređaja; vrata za pristup upravljačkoj ploči (policijskom panelu) moraju biti odvojena od vrata za pristup signalnom uređaju od strane servisera.
U cijenu stavke uračunata je dobava i isporuka softwarea za servisiranje i održavanje signalnog uređaja spojenog na sustav s uračunatim vremenom za obuku dva servisera ovlaštene tvrtke za održavanje semaforskih uređaja.
| Uređaj u izvedbi s ormarom, postoljem, brtvenom pločom, sidrenim vijcima. Postolje uređaja vruće cinčano. | KOM. | 1 |  | 0
303 | Digitalno dvotarifno monofazno brojilo s pripadajućom opremom za montažu i spajanje u mjernom ormaru.
|  | KOM. | 2 |  | 0
304 | Dobava i isporuka 3-struke vozačke laterne otporne na UV-zračenje, promjera optike ø300mm, sa protufantomskim filterom. Izvor svjetlosti LED, max 42V, za montažu na semaforski stup. Jačina, rasipanje i ujednačenost svjetlosti laterne mora odgovarati standardu EN12368 ili jednakovrijedno. Mora odgovarati klasi zaštite min. IP55. ili jednakovrijedno. LED laterna mora omogućavati smanjenje intenziteta svjetlosti (dimming).
| Puna optika. | KOM. | 8 |  | 0
305 | Dobava i isporuka 3-struke vozačke laterne otporne na UV-zračenje, promjera optike ø200mm/ø210mm, sa protufantomskim filterom. Izvor svjetlosti LED, max 42V, za montažu na semaforski stup. Jačina, rasipanje i ujednačenost svjetlosti laterne mora odgovarati standardu EN12368 ili jednakovrijedno. Mora odgovarati klasi zaštite min. IP55. ili jednakovrijedno. LED laterna mora omogućavati smanjenje intenziteta svjetlosti (dimming). Puna optika.
| Puna optika. | KOM. | 12 |  | 0
306 | Dobava i isporuka 1-struke vozačke laterne otporne na UV-zračenje, promjera optike ø300mm, sa protufantomskim filterom. Izvor svjetlosti LED, max 42V, za montažu na semaforski stup. Jačina, rasipanje i ujednačenost svjetlosti laterne mora odgovarati standardu EN12368 ili jednakovrijedno. Mora odgovarati klasi zaštite min. IP55. ili jednakovrijedno. LED laterna mora omogućavati smanjenje intenziteta svjetlosti (dimming).
| Direkciona optika. | KOM. | 4 |  | 0
307 | Dobava i isporuka 1-struke vozačke laterne otporne na UV-zračenje, promjera optike ø200mm/ø210mm, sa protufantomskim filterom. Izvor svjetlosti LED, max 42V, za montažu na semaforski stup. Jačina, rasipanje i ujednačenost svjetlosti laterne mora odgovarati standardu EN12368 ili jednakovrijedno. Mora odgovarati klasi zaštite min. IP55. ili jednakovrijedno. LED laterna mora omogućavati smanjenje intenziteta svjetlosti (dimming).
| Direkciona optika. | KOM. | 4 |  | 0
308 | Dobava i isporuka signala za pješake(laterne) otporne na UV-zračenje, promjera optike ø200mm/ø210mm, sa protufantomskim filterom. Izvor svjetlosti LEDmax 42V, za montažu na semaforski stup. Jačina, rasipanje i ujednačenost svjetlosti laterne mora odgovarati standardu EN12368 ili jednakovrijedno. Mora odgovarati klasi zaštite min. IP55. ili jednakovrijedno. LED laterna mora omogućavati smanjenje intenziteta svjetlosti (dimming). Optika pješak i biciklist.
|  | KOM. | 12 |  | 0
309 | Dobava i isporuka signalnog kabela NYY 24x1,5mm2
|  | m1 | 400 |  | 0
310 | Dobava i isporuka signalnog kabela NYY 5x1,5mm2
|  | m1 | 270 |  | 0
311 | Dobava i isporuka signalnog kabela NYY 3x1,5mm2
|  | m1 | 230 |  | 0
312 | Dobava i isporuka križnih spojnica za spajanje trake za uzemljenje u revizionim šahtovima.
|  | KOM. | 10 |  | 0
313 | Dobava i isporuka stupnih razdjelnica s 24 priključna mjesta za spajanje signalnog kabela.
|  | KOM. | 14 |  | 0
314 | Dobava i isporuka i polaganje trake za uzemljenje FeZn 30x4mm
|  | m1 | 350 |  | 0
315 | Dobava, isporuka, polaganje u iskopani rov i spajanje do pune funkcionalnosti napajačkog kabela NYY 3x4 mm2 | m1 | 100 |  | 0
Montaža semaforske opreme
316 | Montaža sa spajanjem i ispitivanjem semaforskog uređaja
|  | KOM. | 2 |  | 0
317 | Programiranje semaforskog uređaja. Stavka uključuje programiranje semaforskog uređaja pri puštanju raskkrižja u promet kao i eventualnu koreckiju signalnog plana ako se za to pokaže potreba nakon 30 dnevnog probnog rada semaforiziranog raskrižja.
|  | KOM. | 2 |  | 0
318 | Montaža sa spajanjem i ispitivanjem 3-strukih laterni na stupove i konzole.
|  | KOM. | 20 |  | 0
319 | Montaža sa spajanjem i ispitivanjem 2-strukih laterni na stupove.
|  | KOM. | 12 |  | 0
320 | Montaža sa spajanjem i ispitivanjem 1-strukih laterni na stupove.
|  | KOM. | 8 |  | 0
321 | Ispitivanje funkcionalnog rada uređaja i opreme u laboratoriju i na terenu.
|  | KOM. | 1 |  | 0
322 | Mjerenje otpora uzemljenja i atest zaštite.
|  | KOM. | 1 |  | 0
323 | Polaganje kabela s ispitivanjem.
|  | m1 | 1000 |  | 0
324 | Spajanje signalnog kabela na redne stezaljke semaforskog stupa i redne semaforskog uređaja.
|  | KOM. | 14 |  | 0
325 | Spajanje trake za uzemljenje FeZn 30x4 mm2 na združeni sustav uzemljenja s pomoću križnih spojnica
|  | KOM. | 10 |  | 0
DETEKTORSKA OPREMA
326 | Dobava i isporuka video detektorskog modula s integriranom kamerom u zajedničkom kućištu. Kućište treba biti otporno na sunčevo zračenje sa stupnjem zaštite IP67 ili jednakovrijedno.Konstrukcija kućišta mora se uklapati uz ostalu semaforsku opremu tako da ne odvraća pažnju vozača. Kamera sa širokokutnim objektivom za detekciju prisutnosti vozila, zastoja i prikupljanje prometnih podataka u prostornoj zoni od 1 do 25m udaljenosti od kamere, Senzor automatski razlikuje 5 razina prometa: normalan, gust, odgođen, zagušen i stani/kreni promet. Senzor pruža podatke o prometu poput volumena, brzine,popunjenost, vrijeme praznina, napredak i klasifikacija na više cestovnih traka, Senzor slike u CMOS izvedbi minimalne rezolucije 640x480 piksela. Mogućnost dvostrukog streaminga slike u MPEG-4, H264 kompresiji u minimalno 25 FPS. Mora biti u skladu sa standardima CE, ECM 2014/30/EU ili jednakovrijedno. NEMA TS2. Detektorski modul mora imati mogućnost IP adresiranja. Detektorski modul ima minimalno 20 zone detekcije (virtualne petlje). Detektorski modul i kamera se napajaju i komuniciraju preko četverožilnog naponskog kabela. Radna temperatura: -30°C do +70°C, napajanje 12-32VAC, 12-42VDC. Stavka uključuje nosač za montažu.
|  | KOM. | 7 |  | 0
327 | Dobava i isporuka video detektorskog modula s integriranom kamerom u zajedničkom kućištu. Kućište treba biti otporno na sunčevo zračenje sa stupnjem zaštite IP67 ili jednakovrijedno.Konstrukcija kućišta mora se uklapati uz ostalu semaforsku opremu tako da ne odvraća pažnju vozača. Kamera sa širokokutnim objektivom za detekciju prisutnosti vozila, zastoja i prikupljanje prometnih podataka u prostornoj zoni od 20 do 75m udaljenosti od kamere, Senzor automatski razlikuje 5 razina prometa: normalan, gust, odgođen, zagušen i stani/kreni promet. Senzor pruža podatke o prometu poput volumena, brzine,popunjenost, vrijeme praznina, napredak i klasifikacija na više cestovnih traka, Senzor slike u CMOS izvedbi minimalne rezolucije 640x480 piksela.Mogućnost dvostrukog streaminga slike u MPEG-4, H264 kompresiji u minimalno 25 FPS. Mora biti u skladu sa standardima CE, ECM 2014/30/EU ili jednakovrijedno, NEMA TS2. Detektorski modul mora imati mogućnost IP adresiranja.Detektorski modul ima minimalno 20 zone detekcije (virtualne petlje) .Detektorski modul i kamera se napajaju i komuniciraju preko četverožilnog naponskog kabela. Radna temperatura: -30°C do +70°C, napajanje 12-32VAC, 12-42VDC. Stavka uključuje nosač za montažu.
|  | KOM. | 6 |  | 0
328 | Dobava i isporuka elektroničkog sučelja za prihvat signala s video detektorskih modula i proslijeđivanje informacije o prisutnosti vozila semaforskom uređaju. Elektroničko sučelje treba imati mogućnost prihvata minimalno 20 zona detekcije (virtualnih petlji) a izlazni signali prema semaforskom uređaju trebaju biti naponski izvedeni tehnologijom otvorenog kolektora. Modul treba imati 15 pinski ili RJ45/USB konektor za komunikaciju s prijenosnim računalom. Uključen izlazni modul s 16 digitalnih izlaza (kao samostalan modul ili u izvedbi kao sastavni dio procesorskog uređaja), galvanski izoliranih od sistemske sabirnice, individualno konfigurabilnih kao direktni digitalni izlazi; mogućnost alarmiranja u slučaju termalnog isključenja ili kratkog spoja izlaza (individualno za svaki izlaz); zaštita izlaza od kratkog spoja, napajanje- 24–48VAC/DC; radna temp: -30°C do +65°C Mora biti u skladu sa standardima CE, ECM 2014/30/EU ili jednakovrijedno, NEMA TS2.
|  | KOM. | 2 |  | 0
329 | Dobava i isporuka tipkala za pješake sa svjetlosnom signalizacijom.
|  | KOM. | 12 |  | 0
330 | Dobava i isporuka detektorskog kabela za povezivanje video detektorskih modula i elektroničkog sučelja u signalnom uređaju kao tip TK59 2x2x0,8mm. | m1 | 700 |  | 0
MONTAŽA DETEKTORSKE OPREME
331 | Montaža sa spajanjem i ispitivanjem detektorskog modula za vozila s integriranom kamerom u zajedničkom kućištu
|  | KOM | 13 |  | 0
332 | Ugradnja i spajanje elektroničkog sučelja za prihvat signala s video detektorskih modula i proslijeđivanje informacije o prisutnosti vozila ili pješaka semaforskom uređaju
|  | KOM | 2 |  | 0
333 | Provlačenje kabela za napajanje detektorskog modula s integriranom kamerom od semaforskog uređaja do detektorskog modula
|  | m1 | 700 |  | 0
334 | Sitni montažni materijal, kabeli i pribor za spajanje | SET
|  |  | 1 |  | 0
OPREMA ZA KOORDINACIJU RADA SEMAFORSKIH UREĐAJA
NAPOMENA: Prema zahtjevu grada Zadra, kako bi se osigurali potrebni komunikacijski kapaciteti gradskih tvrtki, te za potrebe koordinacije semaforiziranih raskrižja po ulici dr.F.Tuđmana ovim troškovnikom je predviđen svjetlovodni kabel s 48 niti. Svjetlovodni kabel za 1 i 3 dionicu ulice dr.F.Tuđmana predviđen je u troškovniku 1.dionice dok je ostala potrebna oprema za uspostavu komunikacije između semaforskih uređaja predviđena u svakom troškovniku zasebno.
335 | Nabava, isporuka i montaža industrijskog 10/100BaseT(X)-100BaseLX Ethernet SM media pretvornika za full dupleks po dvije niti (dva ulaza za optičke niti Rx/Tx). Podrška za sljedeće standarde: IEEE802.3 ili jednakovrijedno, 802.3u. RJ45 portovi: 10/100BaseT(X). Optički portovi: 100BaseLX. DIN montaža. Prošireno temperaturno područje -40 do 75 °C. Obračun po kom.
|  | KOM | 4 |  | 0
336 | Nabava isporuka i montaža patch UTP kabela za spajanje semaforskog uređaja | KOM | 2 |  | 0
337 | Nabava, isporuka industrijskog Fast Ethernet mrežnog preklopnika, dizajniranog za vanjsku ugradnju sa sljedećim značajkama: priključci: - 4 x 10/100/1000Base-TX, | KOM | 2 |  | 0
338 | Dobava, isporuka i ugradnja kazete za optiku sa setom pigtailova za prihvat optičkih kabela u lokalnim uređajima i povezivanje opreme i optičkih kabela te međusobno povezivanje kabela do pune funkcionalnosti. Obračun po kom.
|  | KOM | 2 |  | 0
339 | Dobava, isporuka za smještaj u zdenac kabelske spojnice min IP68 ili jednakovrijedno za 48 nitni kabel te spajanje 48 nitnog SM kabela do pune funkcionalnosti | KOM | 2 |  | 0
SEMAFORSKA OPREMA UKUPNO KUNA: |  |  |  |  | 0
4. NOSIVE KONSTRUKCIJE
401 | Dobava, isporuka i montaža konzolnog semaforskog stupa tipa "KSS 600-3-0", duljine konzole 6000 mm i visine stupa 5725 mm. Područje vjetra 3, kategorija terena 0, s temeljnom pločom 600x600x40 mm, otvorom 85x400 mm i vratima za pristup el. Instalacija, šablonom za ugradnju sidrenih vijaka i svim potrebnim sitnim materijalom, vijcima klase 8.8 i zavarivanjem. Materijal za izradu su vruće valjani čelični profili, limovi i čelične bešavne cijevi min. S235JR prema normi HRN EN 10025-2 ili jednakovrijedno. Konstrukcija se sastoji od profila: - stup: Ø323,9x10 mm - horizontale: 200x120x12,5 mm - vertikale: 200x120x12,5 mm Zaštita od korozije izvodi se vručim pocinčavanjem prema HRN EN 1461 ili jednakovrijedno.
|  | KOM. | 5 |  | 0
402 | Dobava, isporuka i montaža konzolnog semaforskog stupa tipa "KSS 650-3-0", duljine konzole 6500 mm i visine stupa 5865 mm. Područje vjetra 3, kategorija terena 0, s temeljnom pločom 600x600x40 mm, ankerima, otvorom 85x400 mm i vratima za pristup el. Instalacija, šablonom za ugradnju sidrenih vijaka i svim potrebnim sitnim materijalom, vijcima klase 8.8 i zavarivanjem. Materijal za izradu su vruće valjani čelični profili, limovi i čelične bešavne cijevi min. S235JR prema normi HRN EN 10025-2 ili jednakovrijedno. Konstrukcija se sastoji od profila: - stup: Ø323,9x12,5 mm - horizontale: 200x150x10 mm - vertikale: 200x150x10 mm Zaštita od korozije izvodi se vručim pocinčavanjem prema HRN EN 1461 ili jednakovrijedno.
|  | KOM. | 2 |  | 0
403 | Dobava i isporuka komplet semaforskog stupa ravnog Fe, Ø115 mm, h=3500 mm, sa temeljnom pločom, vijcima i vratašcima za pristup el. instalac. Zaštita od korozije izvodi se vručim pocinčavanjem.
|  | KOM. | 3 |  | 0
404 | Montaža semaforskih stupova komplet
|  | KOM. | 3 |  | 0
405 | Montaža konzolno semaforskih stupova uz upotrebu dizalice.
|  | KOM. | 7 |  | 0
NOSIVE KONSTRUKCIJE UKUPNO KUNA: |  |  |  |  | 0
5. GRAĐEVINSKI RADOVI NA SEMAFORIZACIJI
501 | Iskop i izvedba komplet temelja signalnog uređaja i nosača električnog brojila (nacrt temelja isporučuje dobavljač uređaja), sa revizijskim oknom sa dobavom i ugradnjom sidrenih vijaka te okvira i poklopca za zatvaranje revizijskog okna (sve zaštičeno vručim cinčanjem). Temelj klase betona C16/20, 1,40 m3.
|  | KOM. | 2 |  | 0
502 | Iskop i izvedba temelja semaforskog stupa tipa "KSS 650-3-0", uključujući dobavu materijala (beton, armatura, oplate, cijevi za instalacije i sav sitni materijal potreban za montažu). Temelj je stepenasti, dimenzija donje stope 200x350x100 cm i gornje stope 80x80x30 cm. Temelj izrađen iz betona klase C30/37, XS3, volumena betona 7,19 m3, sa ugradnjom armature B500B (količina 385,4 kg), cijevima za instalacije Ø63 mm, 8 temeljnih vijaka M33 (kvaliteta 5.6) prema šabloni proizvođača stupa. Stavka uključuje potoniranje podložnog betona debljine 5 cm, klase C12/15, X0, površine: 7,56 m2.
|  | KOM. | 2 |  | 0
503 | Iskop i izvedba temelja semaforskog stupa tipa "KSS 600-3-0", uključujući dobavu materijala (beton, armatura, oplate, cijevi za instalacije i sav sitni materijal potreban za montažu). Temelj je stepenasti, dimenzija donje stope 180x320x100 cm i gornje stope 80x80x30 cm. Temelj izrađen iz betona klase C30/37, XS3, volumena betona 5,95 m3, sa ugradnjom armature B500B (količina 320,6 kg), cijevima za instalacije Ø63 mm, 8 temeljnih vijaka M33 (kvaliteta 5.6) prema šabloni proizvođača stupa. Stavka uključuje potoniranje podložnog betona debljine 5 cm, klase C12/15, X0, površine: 6,27 m2.
|  | KOM. | 5 |  | 0
504 | Izvedba komplet temelja za standardni semaforski stup (2900-5000mm) s ugradnjom metalnog okvira.
|  | KOM. | 3 |  | 0
505 | Ugradnja montažnog šahta D1 komplet. Dimenzije šahta 78x108x98 cm sa dobavom i ugradnjom metalnog okvira i poklopca.
|  | KOM. | 4 |  | 0
506 | Iskop rova dubine 80 cm, širine 40 cm, dno rova isplanirati +/- 3 cm s pješčanom posteljicom. Nakon polaganja kabela zemlju sabiti prema standardu 9020, rov zatrpati kamenim materijalom.
|  | m1 | 170 |  | 0
507 | Iskop rova dubine 60 cm, širine 40 cm, dno rova isplanirati +/- 3 cm s pješčanom posteljicom. Nakon polaganja kabela zemlju sabiti prema standardu 9020, rov zatrpati kamenim materijalom.
|  | m1 | 70 |  | 0
508 | Dobava i polaganje plastične cijevi Ø110 mm na dno rova.
|  | m1 | 330 |  | 0
509 | Dobava, isporuka i polaganje trake za upozorenje "POZOR SIGNALNI KABEL" u iskopani rov.
|  | m1 | 250 |  | 0
510 | Nabava, dostava i nasipavanje pijeska za izradu posteljice debljine 10 cm u iskopane rovove i debljine 25 cm u iskopane prekope za polaganje instalacijskih cijevi za provlačenje signalnih kabela i naknadno zasipavanje dodatnim slojem od 10 cm. (prema OTU II st.3-04.2.1.)
|  | m3 | 31 |  | 0
511 | Zatrpavanje rovova usitnjenom zemljom iz iskopa u slojevima uz nabijanje s poravnanjem trase i odvozom viška zemlje. (prema OTU II st.2-09)
|  | m3 | 41 |  | 0
| GRAĐEVINSKI RADOVI NA SEMAFORIZACIJI UKUPNO KUNA: |  |  |  | 0
6. DOKUMENTACIJA IZVEDENOG STANJA
601 | Izrada dokumentacije izvedenog stanja semaforske opreme.
|  | kom | 1 |  | 0
602 | Automatsko jednodnevno brojanje prometa, 30 dana po puštanju raskrižja u promet, za potrebe korekcije signalnog plana i logike upravljanja, nakon stabilizacije prometnih tokova.
|  | kom | 1 |  | 0
603 | Izrada Prometnog elaborata kojim će se obraditi potrebne korekcije u izračunu signalnog plana prema izvršenom brojanju.
|  | kom | 1 |  | 0
| DOKUMENTACIJA IZVEDENOG STANJA UKUPNO KUNA: |  |  |  | 0
6. REKAPITULACIJA - SEMAFORIZACIJA, PROMETNA SIGNALIZACIJA I OPREMA
ukupno (kn)
1. | PROMETNI ZNAKOVI |  |  |  | 0
2. | OZNAKE NA KOLNIKU |  |  |  | 0
3. | SEMAFORSKA OPREMA |  |  |  | 0
4. | NOSIVE KONSTRUKCIJE |  |  |  | 0
5. | GRAĐEVINSKI RADOVI NA SEMAFORIZACIJI |  |  |  | 0
6. | DOKUMENTACIJA IZVEDENOG STANJA |  |  |  | 0
| SVEUKUPNO (Kn bez PDV-a): |  |  |  | 0
| PDV (25%) |  |  |  | 0
| SVEUKUPNO (Kn s PDV-om): |  |  |  | 0

## D3 - 7 sveukupno
Investitor : GRAD ZADAR |  | Projektirao: GiN - Company d.o.o. ZADAR
Naručitelj : GRAD ZADAR |  | Glavni projektant: ZDRAVKO RAMBROT d.i.g. | ZOP: 11704-3
Građevina: REKONSTRUKCIJA ULICE DR. FRANJE TUĐMANA U ZADRU |  |  | Zadar, rujan 2020.god.
- 3. DIONICA
ULICA DR. FRANJE TUĐMANA - 3. DIONICA
7. SVEUKUPNA REKAPITULACIJA - 3. DIONICA
ukupno (kn)
1. | PROMETNICA (GRAĐEVINSKI RADOVI) |  | 0
2. | ODVODNJA |  | 0
3 | VODOVOD |  | 0
4. | ELEKTRORADOVI - JR i EKI |  | 0
5. | POTPORNI ZIDOVI |  | 0
6. | SEMAFORIZACIJA, PROMETNA SIGNALIZACIJA I OPREMA |  | 0
| 3. DIONICA - SVEUKUPNO (Kn bez PDV-a): |  | 0
| PDV (25%) |  | 0
| 3. DIONICA - SVEUKUPNO (Kn s PDV-om): |  | 0

## 8 ZAJEDNO D1 + D3
Investitor : GRAD ZADAR |  | Projektirao: GiN - Company d.o.o. ZADAR
Naručitelj : GRAD ZADAR |  | Glavni projektant: ZDRAVKO RAMBROT d.i.g. | ZOP: 11704-1 i 11704-3
Građevina: REKONSTRUKCIJA ULICE DR. FRANJE TUĐMANA U ZADRU |  |  | Zadar, rujan 2020.god.
- 1. DIONICA i 3. DIONICA
ULICA DR. FRANJE TUĐMANA - 1. i 3. DIONICA
8. ZAJEDNIČKA REKAPITULACIJA - 1. i 3. DIONICA
ukupno (kn)
1. | 1. DIONICA |  | 0
2. | 3. DIONICA |  | 0
| SVEUKUPNO (Kn bez PDV-a): |  | 0
| PDV (25%) |  | 0
| SVEUKUPNO (Kn s PDV-om): |  | 0