## NASLOVNA
D & Z doo
projektiranje
graditeljstvo
vanjska trgovina
Jerolima Vidulića 7
23000 Zadar
OIB: 13899490518
e-mail: info@d-and-z.hr
tel 023 220 860
| investitor | GRAD ZADAR
Narodni trg 1, 23000 Zadar
OIB: 09933651854
| građevina | CESTE ZONE MJEŠOVITE NAMJENE
VITRENJAK 1 ZAPAD
| faza | IZVEDBENI PROJEKT
| zajednička oznaka projekta | V1Z_A
TROŠKOVNIK - 1. i 2. DIO
| glavni projektant: |  |  | Darija Kruljac, mag.ing.aedif, br.ovl. G6001
Zadar,srpanj 2021.

## OPCE NAP.
OPĆI TEHNIČKI UVJETI
Napomena: Ovi opći tehnički uvjeti izvođenja odnose se na sve vrste radove.
Glavni projekt, tehnički opis i ovaj troškovnik čine cjelinu projekta. Izvođač je dužan proučiti sve navedene dijelove projekta te u slučaju nejasnoća tražiti objašnjenje od naručitelja i iznijeti svoje primjedbe. Nepoznavanje crtanog dijela projekta i tehničkog opisa neće se prihvatiti kao razlog za povišenje jediničnih cijena ili greške u izvedbi.
Prije izrade ponude izvođaču se preporuča obilazak lokacije gradilišta i pregled građevine zbog ocjene građevinskog stanja, razumijevanja radova obuhvaćenih troškovnikom, uvjeta organizacije gradilišta, načina i mogućnosti pristupa građevini, uvjeta za dovoz i skladištenje građevinskog materijala te odvoz otpadnog materijala i sl. Prema tome, ponuđena cijena konačna je cijena za realizaciju pojedine troškovničke stavke i ne može se mijenjati.
Izvođač je prilikom uvođenja u posao dužan, u okviru ugovorene cijene, preuzeti postojeću građevinu, te obavijestiti nadležne službe o otvaranju gradilišta. Od tog trenutka pa do primopredaje građevine izvođač je odgovoran za stvari i osobe koje se nalaze unutar gradilišta. Od ulaska na gradilište izvođač je obavezan voditi građevinski dnevnik u kojem bilježi opis radnih procesa i građevinsku knjigu u kojoj bilježi i dokumentira mjerenja, sve faze izvršenog posla prema stavkama troškovnika i prema projektu.
Izvođač je dužan, u okviru ugovorene cijene, ugraditi propisani adekvatan materijal atestiran prema Hrvatskim normama ili jednakovrijedno.
Materijali, proizvodi, oprema i radovi moraju biti izrađeni u skladu s normama i tehničkim propisima ili jednakovrijednim navedenim u projektnoj dokumentaciji. Ako nije navedena niti jedna norma obvezna je primjena odgovarajućih EN (europska norma). Ako se u međuvremenu neka norma ili propis stavi van snage, važit će zamjenjujuća norma ili propis.
Izvođač može predložiti primjenu priznatih tehničkih pravila (normi) neke inozemne normizacijske ustanove (ISO, EN, DIN, ASTM, ...) uz uvjet pisanog obrazloženja i odobrenja nadzornog inženjera. Tu promjenu nadzorni inženjer odobrava uz suglasnost projektanta. Izvođač je dužan promjenu unijeti u glavni projekt.
Građevni proizvodi mogu se rabiti za gradnju i održavanje građevina samo ako je dokazana njihova uporabljivost. Građevni proizvodi su uporabljivi ako njihova svojstva udovoljavaju bitnim zahtjevima za građevinu, a što se dokazuje Potvrdom (certifikatom) sukladnosti ili dobavljačevom Izjavom o sukladnosti. Građevni proizvodi za koje nisu donijeti tehnički propisi i norme ili bitno odstupaju od njih, uporabljivi su samo ako imaju Tehničko dopuštenje ili Svjedodžbu o ispitivanju.
Za instalacijske sustave izvođač će, osim atesta o kvaliteti ugrađenih materijala, dati i ateste za instalacijske sustave.
Izvođač će prema projektom određenom planu ispitivanja materijala, kontrolirati ugrađeni konstruktivni materijal.
Izvođač je u okviru ugovorene cijene dužan izvršiti koordinaciju radova svih kooperanata na način da omogući kontinuirano odvijanje posla i zaštitu već izvedenih radova. Sva oštećenja nastala tijekom gradnje otklonit će izvođač o svom trošku.
Izvođač je dužan, u okviru ugovorene cijene, osigurati gradilište od djelovanja više sile i krađe.
Sav rad i materijal vezan za organizaciju građevinske proizvodnje: ograde, vrata gradilišta, putovi na gradilištu, uredi, blagovaonice, svlačionice, sanitarije gradilišta, spremišta materijala i alata, telefonski, električni, vodovodni i sl. priključci gradilišta, kao i cijena korištenja priključaka, uključeni su u ugovorenu cijenu.
Sav rad i materijal vezan uz organizaciju građevinskih radova uključeni su u ugovorenu cijenu.
Sve naknade za deponiranje uključene su u ugovorenu cijenu.
Sve radove izvođač je dužan izvesti strogo prema opisu pojedinih stavki troškovnika te prema izvedbenim i detaljnim nacrtima. Sav materijal za gradnju i ugradnju mora biti kvalitetan te mora odgovarati opisu troškovnika i postojećim građevinskim propisima.
Izvedeni radovi moraju u cijelosti odgovarati opisu u troškovniku, a u tu svrhu investitor i projektant imaju pravo od izvođača tražiti prije početka radova uzorke materijala i specifičnih sklopova (obloga, boja i sl.), koji se čuvaju u upravi gradilišta. Izvedeni radovi moraju odgovarati uzorcima u cijelosti.
Jedinična cijena sadrži sve nabrojano kod opisa pojedine stavke. Pod cijenom materijala podrazumijeva se dobavna cijena materijala i to kako glavnog tako i pomoćnog, veznog i ostalih materijala. U tu cijenu uključeni su i transportni troškovi bez obzira na vrstu transportnog sredstva i udaljenost uključivo sa svim utovarima, istovarima i prijenosima. Nadalje uključiti cijenu skladištenja, čuvanja i zaštite materijala.
Cijene pojedinih radova moraju sadržavati sve elemente koji određuju cijenu gotovog proizvoda, a u skladu s odredbama troškovnika. Ako izvođač sumnja u valjanost ili kvalitetu nekog propisanog materijala i drži da za takvu izvedbu ne bi mogao preuzeti odgovornost, dužan je o tome obavijestiti projektanta s obrazloženjem i dokumentacijom. Konačnu odluku donosi projektant u suglasnosti s nadzornim inženjerom i konzervatorskim nadzorom,a nakon proučenog prijedloga izvođača.
U kalkulaciju rada treba uključiti sav potreban rad, kako glavni, tako i pomoćni i sav unutarnji transport bilo ručni bilo pomoću strojeva. Ujedno treba uključiti sav rad oko zaštite izvedenih radova i same građevine od štetnog utjecaja kiše, hladnoće i sl. kao i skladištenje i zaštitu svih elemenata skinutih s građevine koji će se naknadno ponovno ugraditi.
U stavkama ovog troškovnika pojedini termini imaju slijedeće značenje:
Pod terminom "dobava" se podrazumijeva ukupna cijena nabave materijala, proizvoda i opreme, te uskladištenje na gradilištu.
Pod terminom "doprema" se podrazumijeva ukupna cijena transporta materijala, proizvoda i opreme do mjesta ugradnje.
Pod terminom "ugradnja" ili "montaža" se podrazumijeva cijena raznašanja duž rova ili u građevinu, spuštanje u rov ili u građevinu, poravnanje i učvršćenje po pravcu i niveleti na pripremljenu podlogu, te ugradnja ili montaža cijevi, fazonskih komada, armatura, elektrostrojarske opreme i uređaja u predviđen položaj, stručne upute proizvođača, sva tvornička i gradilišna ispitivanja, te puštanje u probni rad.
Ako tijekom gradnje dođe do promjena, treba prije početka rada tražiti suglasnost glavnog projektanta, projektanta konstrukcije i nadzornog inženjera. Također treba ugovoriti jediničnu cijenu nove stavke na temelju elemenata danih u ponudi i sve to unijeti u građevinski dnevnik uz ovjeru nadzornog inženjera. Sve više radnje ili veće količine do kojih dođe uslijed promjene načina ili opsega izvedbe, a nisu na spomenuti način utvrđene, upisane i ovjerene, neće se priznati u obračunu.
Davanjem ponude izvođač se obavezuje da će pravovremeno nabaviti sav materijal opisan u pojedinim stavkama troškovnika. U slučaju nemogućnosti nabave opisanog materijala tijekom izvođenja radova, za svaku će se izmjenu prikupiti ponude i u prisutnosti investitora i nadzornog inženjera odabrati najpovoljnija.
Tijekom izvođenja radova izvođač je dužan posebnu pažnju posvetiti organizaciji i uvjetima transporta i skladištenja građevinskog i instalacijskog materijala, smještaju građevinske mehanizacije, smještaju i opskrbi radne snage te odvozu svog otpadnog materijala na ovlašteno gradsko odlagalište građevnog otpada.
Izvođač je dužan čistiti gradilište barem tri puta tijekom građenja, a na kraju treba izvesti sva fina čišćenja što je obuhvaćeno i posebnom stavkom. U stavke uračunati prijevoz svog otpadnog materijala na gradsko odlagalište.
Izvođač će zajedno s nadzornim inženjerom izraditi vremenski plan (gantogram) aktivnosti na gradilištu i njime odrediti dinamiku financiranja, dobave materijala i opreme i sl. Sve radove treba izvršiti u dogovoru s projektantom i projektantom konstrukcije, nadzornim inženjerom.
Zakoni, pravilnici i propisi koje je potrebno primijeniti u toku izvođenja radova:
Zakon o gradnji (NN 153/13, 20/17, 39/19, 125/19),
Zakon o prostornom uređenju (NN 153/13, 65/17, 114/18, 39/19, 98/19),
Zakon o građevinskoj inspekciji (NN 153/13),
Zakon o poslovima i djelatnostima prostornog uređenja i gradnje (NN78/15, 118/18, 110/19),
Zakon o zaštiti od požara (NN 92/10),
Zakon o zaštiti na radu (NN 71/14, 118/14, 154/14, 94/18, 96/18),
Zakon o zaštiti okoliša (NN 80/13, 78/15, 12/18, 118,18),
Zakon o zaštiti od buke (NN 30/09, 55/13, 153/13, 41/16, 114/18, 14/21),
Zakon o normizaciji (NN 80/13),
Zakon o građevnim proizvodima (NN 76/13, 30/14, 130/17, 39/19. 118/20),
Zakon o tehničkim zahtjevima za proizvode i ocjenjivanju sukladnosti (NN 126/21),
Zakon o obveznim odnosima (NN 35/05, 41/08, 78/15, 29/18, 126/21),
Zakon o gospodarenju otpadom (NN 84/21),
Zakon o zaštiti zraka (NN 127/19),
Pravilnik o ocjenjivanju sukladnosti, ispravama o sukladnosti i označavanju građevnih proizvoda (NN 103/08, 147/09, 87/10, 129/11),
Pravilnik o nadzoru građevnih proizvoda (NN 113/08),
Pravilnik o obveznom potvrđivanju elemenata tipnih građevinskih konstrukcija na otpornost prema požaru te o uvjetima kojima moraju udovoljavati pravne osobe ovlaštene za atestiranje tih proizvoda (Sl. list SFRJ 24/90, NN 47/97, 68/00),
Pravilnik o mjerama zaštite od požara kod građenja (NN 141/11),
Pravilnik o otpornosti na požar i drugim zahtjevima koje građevine moraju zadovoljavati u slučaju požara (NN 29/13, 87/15),
Pravilnik o uvjetima za vatrogasne pristupe (NN 35/94, 55/94, 142/03),
Pravilnik o zaštiti na radu za mjesta rada (NN 105/20),
Pravilnik o zaštiti na radu na privremenim gradilištima (NN 48/18),
Pravilnik o zaštiti na radu pri utovaru i istovaru tereta (NN 49/86),
Pravilnik o zaštiti na radu pri uporabi radne opreme (NN 18/17),
Pravilnik o poslovima s posebnim uvjetima rada (NN 05/84),
Pravilnik o utvrđivanju opće i posebne zdrastvene sposobnosti radnika i sposobnosti radnika za obavljanje poslova s posebnim uvjetima rada (NN 03/84, 55/85),
Pravilnik o pružanju prve pomoći radnicima na radu (NN 56/83),
Pravilnik o pregledu i ispitivanju radne opreme (NN 16/16),
Pravilnik o zaštiti radnika od izloženosti buci na radu (NN 46/08),
Pravilnik o ispitivanju radnog okoliša (NN 16/16),
Pravilnik o zaštiti radnika od izloženosti buci na radu (NN 46/08),
Pravilnik o mjerama zaštite od buke izvora na otvorenom prostoru (NN 156/08),
Pravilnik o sadržaju i izgledu ploče kojom se označava gradilište (NN 42/14),
Pravilnik o načinu provedbe stručnog nadzora građenja, uvjetima i načinu vođenja građevinskog dnevnika te o sadržaju završnog izvješća nadzornog inženjera (NN 131/21),
Pravilnik o tehničkom pregledu građevine (NN 46/18. 98/19),
Pravilnik o energetskom pregledu zgrade i energetskom certificiranju (NN 88/17, 90/20. 01/21. 45/21),
Pravilnik o vrstama otpada (NN 27/96)
Pravilnik o katalogu otpada (NN 90/15)
Pravilnik o uvjetima za postupanje s otpadom (NN 123/1997, 112/01)
Pravilnik o gospodarenju otpadnim električnim i elektroničkim uređajima i opremom (NN 74/07, 133/08, 31/09, 156/09, 143/12, 86/13)
Pravilnik o gospodarenju otpadnom električnom i elektroničkom opremom (NN 42/14, 48/14, 107/14, 139/14, 11/19, 07/20)
Tehnički propis o građevnim proizvodima (NN 35/18, 104/19),
Tehnički propis kojim se utvrđuju tehničke specifikacije za građevne proizvode u usklađenom području (NN 04/15, 24/15, 93/15, 133/15, 36/16, 58/16, 104/16, 28/17, 88/17, 29/18, 43/19),
Opći tehnički uvjeti za radove na cestama - Knjiga I, II, III i VI (Institut IGH d.o.o., 2001.)
Tehnički propis za građevinske konstrukcije (NN 17/17, 75/20, 07/22),
Izvođač se dužan pridržavati i svih ostalih važećih zakona, normi "ili jednakovrijednih" normi i propisa koji nisu ovdje navedeni, a odnose se posredno ili neposredno na radove, građevne proizvode i opremu planirane ovim projektom.

## A_1_prometnica
Red. br. |  | Opis stavke | Jedinica mjere | Količina | Jedinična cijena | Ukupno
A1 |  | PROMETNICA - 1. DIO
Ovaj dio troškovnika odnosi se na izgradnju prometnice u skladu sa glavnim projektom prometnice. U troškovniku ovog projekta dani su opisi stavaka za sve vrste predviđenih radova. Za sve što eventualno nije obuhvaćeno tim opisima, izvoditelj radova dužan je pridržavati se opisa danih u Općim tehničkim uvjetima za radove na cestama (OTU) koje je 2001. g. izdao IGH Zagreb, postojećih propisa i Hrvatskih normi.
1 |  | PRIPREMNI RADOVI
1 | 1 | Iskolčenje i održavanje trase. Stavka obuhvaća iskolčenje trase ceste, održavanje točaka operativnog poligona i repera te sva geodetska mjerenja kojima se podaci iz projekta prenose na teren i obrnuto, osiguranje osi iskolčene trase, profiliranje, obnavljanje i održavanje iskolčenih oznaka na terenu u cijelom razdoblju od početka radova do predaje svih radova investitoru. Geodetski radovi obuhvaćaju i obnovu stalnih geodetskih točaka u području zahvata uključujući i sve potrebne radove za provedbu obnove sukladno zakonskoj regulativi. Obračun je po metru trase i priključaka u skladu s projektom. Izvedba, kontrola kakvoće i obračun prema OTU 1-02.
|  | 1. DIO | m1 | 247
1 | 2 | Iskolčenje i održavanje trase. Stavka obuhvaća iskolčenje parkirališta, održavanje točaka operativnog poligona i repera te sva geodetska mjerenja kojima se podaci iz projekta prenose na teren i obrnuto, osiguranje osi iskolčene trase, profiliranje, obnavljanje i održavanje iskolčenih oznaka na terenu u cijelom razdoblju od početka radova do predaje svih radova investitoru. Geodetski radovi obuhvaćaju i obnovu stalnih geodetskih točaka u području zahvata uključujući i sve potrebne radove za provedbu obnove sukladno zakonskoj regulativi. Obračun je po metru kvadratnom površine parkirališta u skladu s projektom. Izvedba, kontrola kakvoće i obračun prema OTU 1-02.
|  | 1. DIO | m2 | 495
1 | 3 | Uklanjanje grmlja, šiblja i drveća debljine (promjera) do 10 cm. Ovaj rad obuhvaća uklanjanje grmlja i drveća sa zaraslih površina koje ulaze u koridor ceste, s odsijecanjem grana na dužine pogodne za prijevoz, vađenjem korijenja te starih panjeva, s uklanjanjem svog materijala od tog rada izvan profila ceste, utovar i transport na odlagalište koje osigurava izvođač radova na udaljenosti do 5 km. Sve u skladu s točkom 1-03. OTU-a.
|  | 1. DIO | m2 | 2010
1 | 4 | Uklanjanje drveća debljine (promjera) od 10 do 30 cm mjereno 1 m od terena te uklanjanje panjeva. Ovaj rad obuhvaća sječu stabala s odsijecanjem grana na dužine pogodne za prijevoz, vađenje panjeva i korijenja s uklanjanjem svog materijala od tog rada izvan profila ceste, utovar i transport na odlagalište koje osigurava izvođač radova na udaljenosti do 5 km. Sve u skladu s točkom 1-03. OTU-a. Obračun po komadu uklonjenog drveta.
|  | 1. DIO | kom | 20
1 | 5 | Rezanje asfalta. Stavka obuhvaća strojno rezanje asfalta na mjestu gdje počinje tj. završava predmetna prometnica, radi kvalitetnije izrade spoja starog i novog asfalta. Obračun po m1 spoja starog i novog asfalta.
|  | 1. DIO | m1 | 38.2
1 | 6 | Uklanjanje postojeće asfaltne kolničke konstrukcije, rubnjaka, betonskih kolnika te demontaža žičanih ograda. Stavka obuhvaća strojno razbijanje postojeće asfaltne kolničke konstrukcije, rubnjaka i betonskih kolnika, utovar u transportno sredstvo i prijevoz na deponiju koju osigurava izvođač radova na udaljenosti do 5 km. Pažljivo skidanje ograde koja se vraća na novi položaj i premještav uz sav potrebni materijal na novi položaj.
1. DIO
|  | Rubnjaci, skidanje i odvoz na deponiju. Obračun po m1. | m1 | 24
|  | Postojeća kolnička konstrukcija (asfalt debljine 10 cm) na cesti i na asfaltnom nogostupu, strojno skidanje i odvoz na deponiju. Obračun po m2. | m2 | 100
1 | 7 | Lociranje komunalnih instalacija i priključaka, kao što su podzemni vodovi električne energije, vodovi DTK, vodovod i dr. bilo da su sastavni dio gradnje ili koji gradnjom mogu biti ugroženi. Radove izvode specijalizirane organizacije po posebnim projektima i tehničkim uvjetima za pojedinu vrstu radova. Obračun je prema kompletu izvedenih radova. Sve u skladu s točkom 1-03. OTU-a.
|  | vodovi DTK - 1. DIO | m1 | 15
|  | vodovod - 1. DIO | m1 | 10
|  | fekalna odvodnja - 1. DIO | m1 | 32
1 | 8 | Izrada projekta i montaža znakova privremene regulacije prometa. Za nesmetano odvijanje prometa potrebno je prije početka radova izraditi projekt privremene regulacije prometa. Na taj je projekt potrebno ishoditi suglasnost nadležnih institucija. Obračunava se po kompletu cjelokupnog rješenja za sve eventualne faze izvođenja.
|  | 1. DIO | komplet | 1
UKUPNO
2 |  | ZEMLJANI RADOVI
2 | 1 | Iskop humusa (gornjeg slabo nosivog sloja). Rad obuhvaća površinski iskop humusa, u tlu C kategorije, prosječne debljine 20,0 cm. Obračun se vrši u m3 stvarno iskopanog humusa, a uključuje i utovar te transport na privremeno gradilišno odlagalište, s razastiranjem i planiranjem. Sve u skladu s točkom 2-01. OTU-a. Obračun po m3 iskopanog i zbrinutog humusnog sloja.
|  | 1. DIO | m3 | 496
2 | 2 | Strojni široki iskop u tlu B kategorije prema odredbama projekta s utovarom u prijevozno sredstvo i transportom na mjesto deponiranja na gradilištu (ili na mjestu ugradnje na trasi). U cijenu je uključen iskop, utovar u transportno vozilo, prijevoz materijala na mjesto ugradnje na trasi i transport viška materijala na deponiju gradilišta koju osigurava izvođač radova, priprema privremenih prometnica s održavanjem istih za cijelo vrijeme korištenja, te sanacija okoliša nakon dovršenja radova. Obračun se vrši po m3 stvarno izvršenog iskopa tla u sraslom stanju, bez obzira na kategoriju. Izvođač radova je dužan obići trasu ceste i upoznati se sa stanjem na terenu prije davanja ponude. Sve u skladu s točkom 2-02. OTU-a.
|  | 1. DIO | m3 | 374
2 | 3 | Uređenje temeljnog tla mehaničkim zbijanjem. U cijenu je uključeno prethodno čišćenje te planiranje i rad potreban za postizanje optimalne vlažnosti vezanih tala, vlaženjem ili rahljenjem i sušenjem. Obračun po m2. Sve u skladu s OTU 2-08.1.
|  | 1. DIO | m2 | 2605
2 | 4 | Izrada nasipa materijalom dobivenim iz iskopa. Ovaj rad obuhvaća strojno nasipanje i razastiranje, prema potrebi vlaženje ili sušenje, planiranje nasipnih slojeva debljine i nagiba prema projektu odnosno utvrđenih pokusnom dionicom, te zbijanje s odgovarajućim sredstvima (Ms>40MN/m2), a prema odredbama OTU. Obračun se mjeri u m3 stvarno ugrađenog i zbijenog nasipa, a u cijenu je uključen sav rad na izradi nasipa te planiranje pokosa nasipa i čišćenje okoline, sav ostali rad, transporti i oprema, kao i ispitivanja i kontrola kakvoće. Izvedba, kontrola kakvoće i obračun prema OTU 2-09.
|  | 1. DIO | m3 | 35
2 | 5 | Izrada posteljice od miješanih materijala, završnog sloja usjeka/nasipa. Strojna izrada posteljice od miješanih materijala ujednačene nosivosti, s grubim i finim planiranjem, eventualnom sanacijom pojedinih manjih površina slabijeg materijala i zbijanjem do tražene zbijenosti uz potrebno vlaženje ili sušenje (Sz≥100 %, Ms≥40 MN/m2). Izrada posteljice mora biti prema projektu, osobito obzirom na visinske kote, postignute nagibe i zbijenost materijala. Kote planuma posteljice mogu odstupati od projektiranih najviše za ± 2 cm. Poprečni i uzdužni nagibi moraju biti prema projektu. Ravnost se mjeri uzdužno, poprečno i dijagonalno. Obračun je u m2 uređene i zbijene posteljice. U cijeni je uključen sav rad, materijal te prijevozi, potrebni za potpuno dovršenje uređene i zbijene posteljice, uključujući i ispitivanje i kontrolu kakvoće.Sve u skladu s OTU 2-10, 2-10.1 i 2-10.2.
|  | 1. DIO | m2 | 2561
2 | 6 | Izrada bankina, obloga pokosa i zelenog pojasa od plodnog zemljanog materijala iz iskopa. Ovaj rad obuhvaća zasipanje uz mali rubnjak plodnom zemljom do dubine 15 cm u zbijenom stanju, širine prema dimenzijama nasipa, uz ručno razastiranje i planiranje. Plodni zemljani materijal mora biti bez kamena, sve komade kamena, korjenja i sl. potrebno je odstraniti. U cijenu je uključeno čišćenje materijala iz iskopa, transport i ugradnja zemljanog materijala, planiranje i po potrebi vlaženje minimalno prilikom ugradnje. Obračun po m3 uređene obloge pokosa, bankine i zelenog pojasa.
|  | 1. DIO | m3 | 148
2 | 7 | Odvoz preostalog materijala s privremene deponije iz cjelokupnog iskopa na deponij udaljen do 5 km, sa utovarom, istovarom i plačanjem svih potrebnih naknada za deponiranje. | m3 | 558.95
UKUPNO
3 |  | BETONSKI I ARMIRANOBETONSKI RADOVI
3 | 1 | Nabava i ugradnja rubnjaka 15/25 cm. Ugradnja rubnjaka (na podlozi od betona klase C 12/15) od predgotovljenih betonskih elemenata klase C 40/45. Postavljanje rubnjaka prema detaljima iz projekta. U skladu sa nacrtima detalja, poprečnih profila i situacijom potrebno je izvesti i kose i spuštene rubnjake. Obračun je po m1 izvedenog rubnjaka, a u cijeni je uključena izvedba podloge, nabava i doprema predgotovljenih elemenata i betona, privremeno skladištenje i razvoz, svi prijevozi i prijenosi, priprema podloge, rad na ugradnji s obradom sljubnica, njega betona te sav potreban dodatni rad, oprema i materijal što je potreban za potpuno dovršenje stavke. Izvedba, kontrola kakvoće i obračun prema OTU 3-04.7.1.
|  | 1. DIO | m1 | 487
3 | 2 | Nabava i ugradnja rubnjaka 8/25 cm. Ugradnja rubnjaka (na podlozi od betona klase C 12/15) od predgotovljenih betonskih elemenata klase C 40/45. Postavljanje rubnjaka prema detaljima iz projekta. Obračun je po m1 izvedenog rubnjaka, a u cijeni je uključena izvedba podloge, nabava i doprema predgotovljenih elemenata i betona, privremeno skladištenje i razvoz, svi prijevozi i prijenosi, priprema podloge, rad na ugradnji s obradom sljubnica, njega betona te sav potreban dodatni rad, oprema i materijal što je potreban za potpuno dovršenje stavke. Izvedba, kontrola kakvoće i obračun prema OTU 3-04.7.1.
|  | 1. DIO | m1 | 298
UKUPNO
4 |  | NOSIVI SLOJEVI KOLNIČKE KONSTRUKCIJE
4 | 1 | Strojna izrada nosivog sloja ceste i nogostupa (Ms≥100 MN/m2) od prirodnog kamenog materijala, najvećeg zrna 63 mm , debljine 30 cm. U cijenu je uključena dobava materijala, utovar, prijevoz, i ugradnja (strojno razastiranje, planiranje i zbijanje do traženog modula stišljivosti ili stupnja zbijenosti) na uređenu i preuzetu podlogu. Obračun je po m3 ugrađenog materijala u zbijenom stanju. Izvedba, kontrola kakvoće i obračun prema OTU 5-01.
|  | 1. DIO | m3 | 732
4 | 2 | Strojna izrada bitumeniziranog nosivog sloja (BNS), proizvedenog i ugrađenog po vrućem postupku, vrste AC 22 base, BIT50/70, AG6 M2 (za srednje prometno opterećenje). Debljina sloja 8.0 cm u zbijenom stanju. U cijeni su sadržani svi troškovi nabave materijala, proizvodnje i ugradnje asfaltne mješavine, oprema i sve ostalo potrebno za potpuno izvođenje radova. Obračun je po m2 gornje površine stvarno položenog i ugrađenog nosivog sloja. Izvedba i kontrola kakvoće prema HRN EN 13108-1 i tehničkim svojstvima i zahtjevima za građevne proizvode za proizvodnju asfaltnih mješavina i asfaltnih slojeva kolnika.
|  | 1. DIO | m2 | 1910
UKUPNO
5 |  | KOLNIČKI ZASTOR
5 | 1 | Habajući sloj od asfaltbetona (HS-AB) Strojna izrada habajućeg sloja od asfaltbetona (HS-AB) za srednje prometno opterećenje, vrsta AC 11 surf, PmB 45/80-65, AG1 M1 i debljine 4.0 cm u zbijenom stanju. U cijeni su sadržani svi troškovi nabave materijala, proizvodnje i ugradnje asfaltne mješavine, oprema i sve ostalo potrebno za potpuno izvođenje radova. Obračun je po m2 gornje površine stvarno položenog i ugrađenog habajućeg sloja od asfaltbetona sukladno projektu. Izvedba i kontrola kakvoće prema HRN EN 13108-1 i tehničkim svojstvima i zahtjevima za građevne proizvode za proizvodnju asfaltnih mješavina i asfaltnih slojeva kolnika.
|  | 1. DIO | m2 | 1910
5 | 2 | Habajući sloj nogostupa od asfaltbetona (HS-AB) Strojna izrada habajućeg sloja od asfaltbetona (HS-AB) za lako prometno opterećenje, vrsta AC 8 surf, BIT50/70, AG4 M4 i debljine 4.0 cm u zbijenom stanju. U cijeni su sadržani svi troškovi nabave materijala, proizvodnje i ugradnje asfaltne mješavine, oprema i sve ostalo potrebno za potpuno izvođenje radova. Obračun je po m2 gornje površine stvarno položenog i ugrađenog habajućeg sloja od asfaltbetona sukladno projektu. Izvedba i kontrola kakvoće prema HRN EN 13108-1 i tehničkim svojstvima i zahtjevima za građevne proizvode za proizvodnju asfaltnih mješavina i asfaltnih slojeva kolnika.
|  | 1. DIO | m2 | 485
UKUPNO
6 |  | OPREMA CESTE
Sva oprema ceste, vertikalna i horizontalna signalizacija, izvodi se u skladu s Pravilnikom o prometnim znakovima, opremi i signalizaciji na cestama (NN 92/19) i važećim hrvatskim normama koje reguliraju to područje.
6 | 1 | Izvedba temelja i postavljanje stupova - nosača prometnih znakova. Iskop za temelje, izrada betonskih temelja, oblika krnje piramide sa stranama donjeg kvadrata 30 cm i gornjeg 20 cm i dubine 70 cm, od betona klase C 20/25 s nabavom, ugradnjom i njegom betona te zatrpavanje nakon izrade temelja materijalom iz iskopa s odvozom viška materijala na deponij. Postavljanje nosača (stupova) i pričvršćivanje prometnih znakova od Fe cijevi promjera 63.5 mm sa zaštitnom vrućim pocinčavanjem prosječne debljine 85 µm odnosno dvostruki sustav iste zaštite dimenzija i vrste prema HRN 12899-1. u cijenu uključiti nabavu i postavu stupova u svježi beton dubine min 70 cm. Slobodna visina stupa ispod znaka je 2.2 m. U cijenu uključiti nabavu materijala, oplata, betona temelja. Obračun po komadu.
Stup visine 3.60 m
|  | 1. DIO | kom | 7
Stup visine 4.20 m
|  | 1. DIO | kom | 1
6 | 2 | Prometni znakovi izričitih naredbi (B). Postavljanje prometnih znakova prema projektu prometne opreme i signalizacije, a u skladu s Pravilnikom o prometnim znakovima, signalizaciji i opremni na cestama (NN 92/19). U cijenu je uključena izrada i nabava znakova s bojenjem i lijepljenjem folije, svi prijevozi, prijenosi i skladištenje, sav rad i materijal, te pričvrsni elementi i pribor za ugradnju po uvjetima iz projekta. Obračun je po broju komada pričvršćenih znakova.
Znak B02 - obavezno zaustavljanje, osmerokut 60 cm
|  | 1. DIO | kom | 3
Znak B04 - zabrana prometa u jednom smjeru, Ø 60 cm
|  | 1. DIO | kom | 2
Znak B45-1 - obavezan smjer, Ø 60 cm
|  | 1. DIO | kom | 1
6 | 3 | Prometni znakovi obavijesti (C). Postavljanje prometnih znakova prema projektu prometne opreme i signalizacije, a u skladu s Pravilnikom o prometnim znakovima, signalizaciji i opremni na cestama (NN 92/19). U cijenu je uključena izrada i nabava znakova s bojenjem i lijepljenjem folije, svi prijevozi, prijenosi i skladištenje, sav rad i materijal, te pričvrsni elementi i pribor za ugradnju po uvjetima iz projekta. Obračun je po broju komada pričvršćenih znakova.
Znak C02 - pješački prijelaz, 40×40 cm
|  | 1. DIO | kom | 2
Znak C05 - cesta s jednosmjernim prometom, 60×60 cm
|  | 1. DIO | kom | 1
Znak C39 - parkiralište, 40×40 cm
|  | 1. DIO | kom | 1
6 | 4 | Dopunske ploče (E). Postavljanje dopunskih ploča na prometne znakove prema prema projektu prometne opreme i signalizacije, a u skladu s Pravilnikom o prometnim znakovima, signalizaciji i opremni na cestama (NN 92/19). U cijenu je uključena izrada i nabava znakova s bojenjem i lijepljenjem folije, svi prijevozi, prijenosi i skladištenje, sav rad i materijal, te pričvrsni elementi i pribor za ugradnju po uvjetima iz projekta. Obračun je po broju komada pričvršćenih znakova.
Dopunska ploča E11 + natpis: 2 mjesta, 40×20 cm
|  | 1. DIO | kom | 1
6 | 5 | Uzdužne oznake. Izrada uzdužnih oznaka na kolniku, vrste veličine i boje prema projektu prometne opreme i signalizacije, u skladu s Pravilnikom o prometnim znakovima, signalizaciji i opremni na cestama (NN 29/19). U cijenu je uključeno čišćenje kolnika neposredno prije izrade oznaka, predmarkiranja, nabava i prijevoz materijala (boja, razrjeđivač, reflektirajuće kuglice), prethodna dopuštenja i atesti te tekuća kontrola kvalitete, sav rad, pribor i oprema za izradu oznaka. Obračun je po m1 izrađenih oznaka.
Puna uzdužna crta - razdjelna (H01), d=12 cm.
|  | 1. DIO | m1 | 20
Puna uzdužna crta - rubna (H02), d=12 cm.
|  | 1. DIO | m1 | 20
Isprekidana uzdužna crta - razdjelna (H03), duljina puno 3 prazno 3 m, d=12 cm.
|  | 1. DIO | m1 | 109
6 | 6 | Poprečne oznake na kolniku. Izrada poprečnih oznaka na kolniku prema projektu prometne opreme i signalizacije, u skladu s Pravilnikom o prometnim znakovima, signalizaciji i opremni na cestama (NN 29/19). U cijenu je uključeno čišćenje kolnika neposredno prije izrade oznaka, predmarkiranja, nabava i prijevoz materijala (boja, razrjeđivač, reflektirajuće kuglice), prethodna dopuštenja i atesti te tekuća kontrola kvalitete, sav rad, pribor i oprema za izradu oznaka. Obračun je po m1 izrađenih oznaka.
Puna zaustavna crta (H14), d=50 cm.
|  | 1. DIO | m1 | 21.9
Isprekidana zaustavna crta (H15), d=50 cm.
|  | 1. DIO | m1 | 11
6 | 7 | Ostale oznake na kolniku.Izrada ostalih oznaka na kolniku prema projektu prometne opreme i signalizacije, a u skladu s Pravilnikom o prometnim znakovima, signalizaciji i opremni na cestama (NN 92/19). U cijenu je uključeno čišćenje kolnika neposredno prije izrade oznaka, predmarkiranje, nabava i prijevoz materijala (boja, razrjeđivač, reflektirajuće kuglice), prethodna dopuštenja i atesti te tekuća kontrola kvalitete, sav rad, pribor i oprema za izradu oznaka. Obračun je po komadu izrađenih oznaka.
Strelica jedan smjer - ravno (H22), duljine 5m.
|  | 1. DIO | kom | 3
Strelica jedan smjer - desno (H24), duljine 5m.
|  | 1. DIO | kom | 2
Strelica dva smjera - lijevo i desno (H30), duljine 5m.
|  | 1. DIO | kom | 1
6 | 8 | Izrada pješačkog prijelaza (H19) bijele boje prema projektu i u skladu s Pravilnikom o prometnim znakovima, signalizaciji i opremni na cestama (NN 92/19). U cijenu je uključeno čiščenje kolnika neposredno prije izrade oznaka, predmarkiranja, nabava i prijevoz materijala (boja, razrjeđivač, reflektirajuće kuglice), predhodna dopuštenja i atesti te tekuća kontrola kvalitete, sav rad, pribor i oprema za izradu oznaka. Obračun je po m2 ukupne bruto površine oznake.
|  | 1. DIO | m2 | 38
6 | 9 | Obilježavanje mjesta za parkiranje osoba s invaliditetom s međuprostorom između 2 parkirna mjesta (H57-1) žute boje. Oznake na kolniku izvode se prema projektu prometne opreme i signalizacije, a u skladu s Pravilnikom o prometnim znakovima, signalizaciji i opremni na cestama (NN 92/19). U cijenu uključiti čišćenje kolnika neposredno prije izrade oznaka, predmarkiranje, nabava i prijevoz materijala (boja, razrjeđivač, reflektirajuće kuglice), prethodna dopuštenja i atesti te tekuća kontrola kvalitete, sav rad, pribor i oprema za izradu oznaka. Obračun je po komadu izvedenih oznaka.
|  | 1. DIO | kom | 2
6 | 10 | Obilježavanje mjesta za parkiranje -okomito (H61-1) bijele boje. Oznake na kolniku izvode se prema projektu prometne opreme i signalizacije, a u skladu s Pravilnikom o prometnim znakovima, signalizaciji i opremni na cestama (NN 92/19). U cijenu uključiti čišćenje kolnika neposredno prije izrade oznaka, predmarkiranje, nabava i prijevoz materijala (boja, razrjeđivač, reflektirajuće kuglice), prethodna dopuštenja i atesti te tekuća kontrola kvalitete, sav rad, pribor i oprema za izradu oznaka. Obračun je po komadu izvedenih oznaka.
|  | 1. DIO | kom | 28
UKUPNO
7 |  | ZAVRŠNI RADOVI
7 | 1 | Geodetski snimak izvedenog stanja. Predaje se investitoru u cjelovitom kartiranom i digitalnom obliku. Broj primjeraka prema dogovoru s investitorom (ovisno o potrebama investitora i komunalnih poduzeća. Elaborat mora biti izrađen u apsolutnim (x, y, z) koordinatama i ovjeren od nadležnog katastarskog ureda. Mjeri se i plaća po metru trase, priključnih cesta i objekata. Sve u skladu s OTU 1-02.
|  | 1. DIO | m1 | 247
UKUPNO
A1 |  | PROMETNICA - 1. DIO
REKAPITULACIJA
1 |  | PRIPREMNI RADOVI
2 |  | ZEMLJANI RADOVI
3 |  | BETONSKI I ARMIRANOBETONSKI RADOVI
4 |  | NOSIVI SLOJEVI KOLNIČKE KONSTRUKCIJE
5 |  | KOLNIČKI ZASTOR
6 |  | OPREMA CESTE
7 |  | ZAVRŠNI RADOVI
UKUPNO

## A_2_prometnica
Red. br. |  | Opis stavke | Jedinica mjere | Količina | Jedinična cijena | Ukupno
A2 |  | PROMETNICA - 2. DIO
Ovaj dio troškovnika odnosi se na izgradnju prometnice u skladu sa glavnim projektom prometnice. U troškovniku ovog projekta dani su opisi stavaka za sve vrste predviđenih radova. Za sve što eventualno nije obuhvaćeno tim opisima, izvoditelj radova dužan je pridržavati se opisa danih u Općim tehničkim uvjetima za radove na cestama (OTU) koje je 2001. g. izdao IGH Zagreb, postojećih propisa i Hrvatskih normi.
1 |  | PRIPREMNI RADOVI
1 | 1 | Iskolčenje i održavanje trase. Stavka obuhvaća iskolčenje trase ceste, održavanje točaka operativnog poligona i repera te sva geodetska mjerenja kojima se podaci iz projekta prenose na teren i obrnuto, osiguranje osi iskolčene trase, profiliranje, obnavljanje i održavanje iskolčenih oznaka na terenu u cijelom razdoblju od početka radova do predaje svih radova investitoru. Geodetski radovi obuhvaćaju i obnovu stalnih geodetskih točaka u području zahvata uključujući i sve potrebne radove za provedbu obnove sukladno zakonskoj regulativi. Obračun je po metru trase i priključaka u skladu s projektom. Izvedba, kontrola kakvoće i obračun prema OTU 1-02.
|  | 2. DIO | m1 | 67
1 | 2 | Uklanjanje grmlja, šiblja i drveća debljine (promjera) do 10 cm. Ovaj rad obuhvaća uklanjanje grmlja i drveća sa zaraslih površina koje ulaze u koridor ceste, s odsijecanjem grana na dužine pogodne za prijevoz, vađenjem korijenja te starih panjeva, s uklanjanjem svog materijala od tog rada izvan profila ceste, utovar i transport na odlagalište koje osigurava izvođač radova na udaljenosti do 5 km. Sve u skladu s točkom 1-03. OTU-a.
|  | 2. DIO | m2 | 292
1 | 3 | Rezanje asfalta. Stavka obuhvaća strojno rezanje asfalta na mjestu gdje počinje tj. završava predmetna prometnica, radi kvalitetnije izrade spoja starog i novog asfalta. Obračun po m1 spoja starog i novog asfalta.
|  | 2. DIO | m1 | 22.1
1 | 4 | Pažljivo uklanjanje reklamnih panoa. Stavka obuhvaća vađenje i demontiranje reklamnih panoa koji se nalaze u koridoru ceste. U cijenu je uključeno ručno skidanje, privremeno deponiranje i naknadno ponovno ugrađivanje reklamnih panoa na novi položaj te nabava svog potrebnog materijala za ugrađivanje. Privremenu deponiju osigurava izvođač. Obračun po komadu uklonjenog i ponovno montiranog reklamnog panoa.
|  | 2. DIO | kom | 2
1 | 5 | Uklanjanje postojeće asfaltne kolničke konstrukcije, rubnjaka, betonskih kolnika te demontaža žičanih ograda. Stavka obuhvaća strojno razbijanje postojeće asfaltne kolničke konstrukcije, rubnjaka i betonskih kolnika, utovar u transportno sredstvo i prijevoz na deponiju koju osigurava izvođač radova na udaljenosti do 5 km. Pažljivo skidanje ograde koja se vraća na novi položaj i premještav uz sav potrebni materijal na novi položaj.
2. DIO
|  | Postojeća kolnička konstrukcija (asfalt debljine 10 cm) na cesti, strojno skidanje i odvoz na deponiju. Obračun po m2. | m2 | 110
|  | Rušenje i deponiranje metalne ograde, ponovna izrada. Obračun po m1. | m1 | 8.5
1 | 6 | Lociranje komunalnih instalacija i priključaka, kao što su podzemni vodovi električne energije, vodovi DTK, vodovod i dr. bilo da su sastavni dio gradnje ili koji gradnjom mogu biti ugroženi. Radove izvode specijalizirane organizacije po posebnim projektima i tehničkim uvjetima za pojedinu vrstu radova. Obračun je prema kompletu izvedenih radova. Sve u skladu s točkom 1-03. OTU-a.
|  | vodovod - 2. DIO | m1 | 10
|  | fekalna odvodnja - 2. DIO | m1 | 16
1 | 7 | Izrada projekta i montaža znakova privremene regulacije prometa. Za nesmetano odvijanje prometa potrebno je prije početka radova izraditi projekt privremene regulacije prometa. Na taj je projekt potrebno ishoditi suglasnost nadležnih institucija. Obračunava se po kompletu cjelokupnog rješenja za sve eventualne faze izvođenja.
|  | 2. DIO | komplet | 1
UKUPNO
2 |  | ZEMLJANI RADOVI
2 | 1 | Iskop humusa (gornjeg slabo nosivog sloja). Rad obuhvaća površinski iskop humusa, u tlu C kategorije, prosječne debljine 20,0 cm. Obračun se vrši u m3 stvarno iskopanog humusa, a uključuje i utovar te transport na privremeno gradilišno odlagalište, s razastiranjem i planiranjem. Sve u skladu s točkom 2-01. OTU-a. Obračun po m3 iskopanog i zbrinutog humusnog sloja.
|  | 2. DIO | m3 | 89
2 | 2 | Strojni široki iskop u tlu B kategorije prema odredbama projekta s utovarom u prijevozno sredstvo i transportom na mjesto deponiranja na gradilištu (ili na mjestu ugradnje na trasi). U cijenu je uključen iskop, utovar u transportno vozilo, prijevoz materijala na mjesto ugradnje na trasi i transport viška materijala na deponiju gradilišta koju osigurava izvođač radova, priprema privremenih prometnica s održavanjem istih za cijelo vrijeme korištenja, te sanacija okoliša nakon dovršenja radova. Obračun se vrši po m3 stvarno izvršenog iskopa tla u sraslom stanju, bez obzira na kategoriju. Izvođač radova je dužan obići trasu ceste i upoznati se sa stanjem na terenu prije davanja ponude. Sve u skladu s točkom 2-02. OTU-a.
|  | 2. DIO | m3 | 95
2 | 3 | Uređenje temeljnog tla mehaničkim zbijanjem. U cijenu je uključeno prethodno čišćenje te planiranje i rad potreban za postizanje optimalne vlažnosti vezanih tala, vlaženjem ili rahljenjem i sušenjem. Obračun po m2. Sve u skladu s OTU 2-08.1.
|  | 2. DIO | m2 | 660
2 | 4 | Izrada nasipa materijalom dobivenim iz iskopa. Ovaj rad obuhvaća strojno nasipanje i razastiranje, prema potrebi vlaženje ili sušenje, planiranje nasipnih slojeva debljine i nagiba prema projektu odnosno utvrđenih pokusnom dionicom, te zbijanje s odgovarajućim sredstvima (Ms>40MN/m2), a prema odredbama OTU. Obračun se mjeri u m3 stvarno ugrađenog i zbijenog nasipa, a u cijenu je uključen sav rad na izradi nasipa te planiranje pokosa nasipa i čišćenje okoline, sav ostali rad, transporti i oprema, kao i ispitivanja i kontrola kakvoće. Izvedba, kontrola kakvoće i obračun prema OTU 2-09.
|  | 2. DIO | m3 | 27
2 | 5 | Izrada posteljice od miješanih materijala, završnog sloja usjeka. Strojna izrada posteljice od miješanih materijala ujednačene nosivosti, s grubim i finim planiranjem, eventualnom sanacijom pojedinih manjih površina slabijeg materijala i zbijanjem do tražene zbijenosti uz potrebno vlaženje ili sušenje (Sz≥100 %, Ms≥40 MN/m2). Izrada posteljice mora biti prema projektu, osobito obzirom na visinske kote, postignute nagibe i zbijenost materijala. Kote planuma posteljice mogu odstupati od projektiranih najviše za ± 2 cm. Poprečni i uzdužni nagibi moraju biti prema projektu. Ravnost se mjeri uzdužno, poprečno i dijagonalno. Obračun je u m2 uređene i zbijene posteljice. U cijeni je uključen sav rad, materijal te prijevozi, potrebni za potpuno dovršenje uređene i zbijene posteljice, uključujući i ispitivanje i kontrolu kakvoće.Sve u skladu s OTU 2-10, 2-10.1 i 2-10.2.
|  | 2. DIO | m2 | 646
2 | 6 | Izrada bankina, obloga pokosa i zelenog pojasa od plodnog zemljanog materijala iz iskopa. Ovaj rad obuhvaća zasipanje uz mali rubnjak plodnom zemljom do dubine 15 cm u zbijenom stanju, širine prema dimenzijama nasipa, uz ručno razastiranje i planiranje. Plodni zemljani materijal mora biti bez kamena, sve komade kamena, korjenja i sl. potrebno je odstraniti. U cijenu je uključeno čišćenje materijala iz iskopa, transport i ugradnja zemljanog materijala, planiranje i po potrebi vlaženje minimalno prilikom ugradnje. Obračun po m3 uređene obloge pokosa, bankine i zelenog pojasa.
|  | 2. DIO | m3 | 20
2 | 7 | Odvoz preostalog materijala s privremene deponije iz cjelokupnog iskopa na deponij udaljen do 5 km, sa utovarom, istovarom i plačanjem svih potrebnih naknada za deponiranje. | m3 | 104.7
UKUPNO
3 |  | BETONSKI I ARMIRANOBETONSKI RADOVI
3 | 1 | Nabava i ugradnja rubnjaka 15/25 cm. Ugradnja rubnjaka (na podlozi od betona klase C 12/15) od predgotovljenih betonskih elemenata klase C 40/45. Postavljanje rubnjaka prema detaljima iz projekta. U skladu sa nacrtima detalja, poprečnih profila i situacijom potrebno je izvesti i kose i spuštene rubnjake. Obračun je po m1 izvedenog rubnjaka, a u cijeni je uključena izvedba podloge, nabava i doprema predgotovljenih elemenata i betona, privremeno skladištenje i razvoz, svi prijevozi i prijenosi, priprema podloge, rad na ugradnji s obradom sljubnica, njega betona te sav potreban dodatni rad, oprema i materijal što je potreban za potpuno dovršenje stavke. Izvedba, kontrola kakvoće i obračun prema OTU 3-04.7.1.
|  | 2. DIO | m1 | 129
3 | 2 | Nabava i ugradnja rubnjaka 8/25 cm. Ugradnja rubnjaka (na podlozi od betona klase C 12/15) od predgotovljenih betonskih elemenata klase C 40/45. Postavljanje rubnjaka prema detaljima iz projekta. Obračun je po m1 izvedenog rubnjaka, a u cijeni je uključena izvedba podloge, nabava i doprema predgotovljenih elemenata i betona, privremeno skladištenje i razvoz, svi prijevozi i prijenosi, priprema podloge, rad na ugradnji s obradom sljubnica, njega betona te sav potreban dodatni rad, oprema i materijal što je potreban za potpuno dovršenje stavke. Izvedba, kontrola kakvoće i obračun prema OTU 3-04.7.1.
|  | 2. DIO | m1 | 128
UKUPNO
4 |  | NOSIVI SLOJEVI KOLNIČKE KONSTRUKCIJE
4 | 1 | Strojna izrada nosivog sloja ceste i nogostupa (Ms≥100 MN/m2) od prirodnog kamenog materijala, najvećeg zrna 63 mm , debljine 30 cm. U cijenu je uključena dobava materijala, utovar, prijevoz, i ugradnja (strojno razastiranje, planiranje i zbijanje do traženog modula stišljivosti ili stupnja zbijenosti) na uređenu i preuzetu podlogu. Obračun je po m3 ugrađenog materijala u zbijenom stanju. Izvedba, kontrola kakvoće i obračun prema OTU 5-01.
|  | 2. DIO | m3 | 187
4 | 2 | Strojna izrada bitumeniziranog nosivog sloja (BNS), proizvedenog i ugrađenog po vrućem postupku, vrste AC 22 base, BIT50/70, AG6 M2 (za srednje prometno opterećenje). Debljina sloja 8.0 cm u zbijenom stanju. U cijeni su sadržani svi troškovi nabave materijala, proizvodnje i ugradnje asfaltne mješavine, oprema i sve ostalo potrebno za potpuno izvođenje radova. Obračun je po m2 gornje površine stvarno položenog i ugrađenog nosivog sloja. Izvedba i kontrola kakvoće prema HRN EN 13108-1 i tehničkim svojstvima i zahtjevima za građevne proizvode za proizvodnju asfaltnih mješavina i asfaltnih slojeva kolnika.
|  | 2. DIO | m2 | 441
UKUPNO
5 |  | KOLNIČKI ZASTOR
5 | 1 | Habajući sloj od asfaltbetona (HS-AB) Strojna izrada habajućeg sloja od asfaltbetona (HS-AB) za srednje prometno opterećenje, vrsta AC 11 surf, PmB 45/80-65, AG1 M1 i debljine 4.0 cm u zbijenom stanju. U cijeni su sadržani svi troškovi nabave materijala, proizvodnje i ugradnje asfaltne mješavine, oprema i sve ostalo potrebno za potpuno izvođenje radova. Obračun je po m2 gornje površine stvarno položenog i ugrađenog habajućeg sloja od asfaltbetona sukladno projektu. Izvedba i kontrola kakvoće prema HRN EN 13108-1 i tehničkim svojstvima i zahtjevima za građevne proizvode za proizvodnju asfaltnih mješavina i asfaltnih slojeva kolnika.
|  | 2. DIO | m2 | 441
5 | 2 | Habajući sloj nogostupa od asfaltbetona (HS-AB) Strojna izrada habajućeg sloja od asfaltbetona (HS-AB) za lako prometno opterećenje, vrsta AC 8 surf, BIT50/70, AG4 M4 i debljine 4.0 cm u zbijenom stanju. U cijeni su sadržani svi troškovi nabave materijala, proizvodnje i ugradnje asfaltne mješavine, oprema i sve ostalo potrebno za potpuno izvođenje radova. Obračun je po m2 gornje površine stvarno položenog i ugrađenog habajućeg sloja od asfaltbetona sukladno projektu. Izvedba i kontrola kakvoće prema HRN EN 13108-1 i tehničkim svojstvima i zahtjevima za građevne proizvode za proizvodnju asfaltnih mješavina i asfaltnih slojeva kolnika.
|  | 2. DIO | m2 | 191
UKUPNO
6 |  | OPREMA CESTE
Sva oprema ceste, vertikalna i horizontalna signalizacija, izvodi se u skladu s Pravilnikom o prometnim znakovima, opremi i signalizaciji na cestama (NN 92/19) i važećim hrvatskim normama koje reguliraju to područje.
6 | 1 | Izvedba temelja i postavljanje stupova - nosača prometnih znakova. Iskop za temelje, izrada betonskih temelja, oblika krnje piramide sa stranama donjeg kvadrata 30 cm i gornjeg 20 cm i dubine 70 cm, od betona klase C 20/25 s nabavom, ugradnjom i njegom betona te zatrpavanje nakon izrade temelja materijalom iz iskopa s odvozom viška materijala na deponij. Postavljanje nosača (stupova) i pričvršćivanje prometnih znakova od Fe cijevi promjera 63.5 mm sa zaštitnom vrućim pocinčavanjem prosječne debljine 85 µm odnosno dvostruki sustav iste zaštite dimenzija i vrste prema HRN 12899-1. u cijenu uključiti nabavu i postavu stupova u svježi beton dubine min 70 cm. Slobodna visina stupa ispod znaka je 2.2 m. U cijenu uključiti nabavu materijala, oplata, betona temelja. Obračun po komadu.
Stup visine 3.60 m
|  | 2. DIO | kom | 2
6 | 2 | Prometni znakovi izričitih naredbi (B). Postavljanje prometnih znakova prema projektu prometne opreme i signalizacije, a u skladu s Pravilnikom o prometnim znakovima, signalizaciji i opremni na cestama (NN 92/19). U cijenu je uključena izrada i nabava znakova s bojenjem i lijepljenjem folije, svi prijevozi, prijenosi i skladištenje, sav rad i materijal, te pričvrsni elementi i pribor za ugradnju po uvjetima iz projekta. Obračun je po broju komada pričvršćenih znakova.
Znak B02 - obavezno zaustavljanje, osmerokut 60 cm
|  | 2. DIO | kom | 1
6 | 3 | Prometni znakovi obavijesti (C). Postavljanje prometnih znakova prema projektu prometne opreme i signalizacije, a u skladu s Pravilnikom o prometnim znakovima, signalizaciji i opremni na cestama (NN 92/19). U cijenu je uključena izrada i nabava znakova s bojenjem i lijepljenjem folije, svi prijevozi, prijenosi i skladištenje, sav rad i materijal, te pričvrsni elementi i pribor za ugradnju po uvjetima iz projekta. Obračun je po broju komada pričvršćenih znakova.
Znak C02 - pješački prijelaz, 40×40 cm
|  | 2. DIO | kom | 1
6 | 4 | Uzdužne oznake. Izrada uzdužnih oznaka na kolniku, vrste veličine i boje prema projektu prometne opreme i signalizacije, u skladu s Pravilnikom o prometnim znakovima, signalizaciji i opremni na cestama (NN 29/19). U cijenu je uključeno čišćenje kolnika neposredno prije izrade oznaka, predmarkiranja, nabava i prijevoz materijala (boja, razrjeđivač, reflektirajuće kuglice), prethodna dopuštenja i atesti te tekuća kontrola kvalitete, sav rad, pribor i oprema za izradu oznaka. Obračun je po m1 izrađenih oznaka.
Puna uzdužna crta - razdjelna (H01), d=12 cm.
|  | 2. DIO | m1 | 17
Isprekidana uzdužna crta - razdjelna (H03), duljina puno 3 prazno 3 m, d=12 cm.
|  | 2. DIO | m1 | 42.3
6 | 5 | Poprečne oznake na kolniku. Izrada poprečnih oznaka na kolniku prema projektu prometne opreme i signalizacije, u skladu s Pravilnikom o prometnim znakovima, signalizaciji i opremni na cestama (NN 29/19). U cijenu je uključeno čišćenje kolnika neposredno prije izrade oznaka, predmarkiranja, nabava i prijevoz materijala (boja, razrjeđivač, reflektirajuće kuglice), prethodna dopuštenja i atesti te tekuća kontrola kvalitete, sav rad, pribor i oprema za izradu oznaka. Obračun je po m1 izrađenih oznaka.
Puna zaustavna crta (H14), d=50 cm.
|  | 2. DIO | m1 | 7.9
Isprekidana zaustavna crta (H15), d=50 cm.
|  | 2. DIO | m1 | 5.5
6 | 6 | Ostale oznake na kolniku.Izrada ostalih oznaka na kolniku prema projektu prometne opreme i signalizacije, a u skladu s Pravilnikom o prometnim znakovima, signalizaciji i opremni na cestama (NN 92/19). U cijenu je uključeno čišćenje kolnika neposredno prije izrade oznaka, predmarkiranje, nabava i prijevoz materijala (boja, razrjeđivač, reflektirajuće kuglice), prethodna dopuštenja i atesti te tekuća kontrola kvalitete, sav rad, pribor i oprema za izradu oznaka. Obračun je po komadu izrađenih oznaka.
Strelica dva smjera - lijevo i desno (H30), duljine 5m.
|  | 2. DIO | kom | 1
6 | 7 | Izrada pješačkog prijelaza (H19) bijele boje prema projektu i u skladu s Pravilnikom o prometnim znakovima, signalizaciji i opremni na cestama (NN 92/19). U cijenu je uključeno čiščenje kolnika neposredno prije izrade oznaka, predmarkiranja, nabava i prijevoz materijala (boja, razrjeđivač, reflektirajuće kuglice), predhodna dopuštenja i atesti te tekuća kontrola kvalitete, sav rad, pribor i oprema za izradu oznaka. Obračun je po m2 ukupne bruto površine oznake.
|  | 2. DIO | m2 | 18
UKUPNO
7 |  | ZAVRŠNI RADOVI
7 | 1 | Geodetski snimak izvedenog stanja. Predaje se investitoru u cjelovitom kartiranom i digitalnom obliku. Broj primjeraka prema dogovoru s investitorom (ovisno o potrebama investitora i komunalnih poduzeća. Elaborat mora biti izrađen u apsolutnim (x, y, z) koordinatama i ovjeren od nadležnog katastarskog ureda. Mjeri se i plaća po metru trase, priključnih cesta i objekata. Sve u skladu s OTU 1-02.
|  | 2. DIO | m1 | 67
UKUPNO
A2 |  | PROMETNICA - 2. DIO
REKAPITULACIJA
1 |  | PRIPREMNI RADOVI
2 |  | ZEMLJANI RADOVI
3 |  | BETONSKI I ARMIRANOBETONSKI RADOVI
4 |  | NOSIVI SLOJEVI KOLNIČKE KONSTRUKCIJE
5 |  | KOLNIČKI ZASTOR
6 |  | OPREMA CESTE
7 |  | ZAVRŠNI RADOVI
UKUPNO

## B_1_vodovod
Red. br. |  | Opis stavke | Jedinica mjere | Količina | Jedinična cijena | Ukupno
B1 |  | VODOVOD - 1. DIO
1 |  | PRIPREMNI RADOVI
1 | 1 | Iskolčenje trase cjevovoda i objekata
Rad obuhvaća sva geodetska mjerenja, kojima se podaci iz projekta prenose na teren, osiguranje osi iskolčene trase, profiliranje, obnavljanje i održavanje iskolčenih oznaka na terenu za sve vrijeme građenja, odnosno do predaje radova investitoru. Izvođač je dužan sve točke osigurati položajno i visinski tako da ih je u toku ili po završenom radu moguće lako obnoviti. Pored osi trase izvođač je dužan osigurati i poligonske točke i repere na isti ili sličan način kao i os trase. Za vrijeme osiguranja točaka izvođač mora voditi zapisnik i skicu osiguranja, a nakon toga treba izraditi plan iskolčenja s osiguranjima svih točaka. Prije početka iskopa izvođač je dužan navedeni plan iskolčenja predati nadzornom inženjeru na uvid radi kontrole ispravnosti postupka. Izvođač ne smije početi s radovima prije nego dobije suglasnost nadzornog inženjera na ovu dokumentaciju. Iskolčenje trase provesti na temelju podataka iz projekta.
Obračun po m1 iskolčene trase.
|  | DN 100 mm | m1 | 250.3
UKUPNO
2 |  | ZEMLJANI RADOVI
2 | 1 | Iskop rova za polaganje vodovodnih cijevi i hidranata u tlu B kategorije, s odbacivanjem iskopanog materijala na jednu stranu rova, na udaljenost najmanje 1,00 m od ruba rova da bi se omogućilo nesmetano raznošenje cijevi duž rova i spuštanje u rov. Dubina rova prema uzdužnom profilu, a širina rova je određena 70 cm za profil cijevi 100 mm. U jediničnu cijenu uračunato je uklanjanje obrušenog materijala u rovu (u bilo kojoj fazi radova, odnosno radi vremenskih nepogoda), te eventualno crpljenje podzemne ili nadošle vode te moguće razupiranje rova. Iskop u stijeni izvodit će se kopačem na čijem kraju se montira udarna glava ("pick hammer"). Iskop se vrši od gotovog planuma prometnice. Stavkom (jediničnom cijenom) je obračunato razupiranje i podupiranje rova, odvoz materijala iz cjelokupnog iskopa vodovodnog cjevovoda na privremenu deponiju, sa utovarom i istovarom. Privremenu deponiju osigurava izvođač radova!
Obračun količina vrši se po stvarno izvedenom iskopu, ali do dimenzija predviđenih u projektu. Strane rova moraju biti ravne, a rubovi oštri.
|  | Obračun po m³ iskopanog materijala. | m3 | 168.5
2 | 2 | Ručni iskop. Ovaj rad obuhvaća ručni iskop na mjestima gdje je to radi sigurnosnih razloga obvezno - na križanjima projektiranog cjevovoda i drugih instalacija, u blizini postojećih okana te prema posebnim uvjetima poduzeća koja upravljaju pojedinim instalacijama.
|  | Obračun po m³ iskopanog materijala. | m3 | 4.2
2 | 3 | Planiranje dna rova cjevovoda prema projektiranoj širini i uzdužnom padu dna rova.
Dno rova mora biti isplanirano na odgovarajuću točnost +/- 2 cm koja osigurava pravilno nalijeganje cijevi i mora biti tvrdo. Stavkom je predviđeno otesavanje, planiranje i djelomično nabijanje dna jarka s izbacivanjem suvišnog materijala iz rova na udaljenost min. 1,0 m od ruba rova.
|  | Obračun po m2 isplanirane površine. | m2 | 175.5
2 | 4 | Nabava, doprema, raznošenje, ubacivanje, grubo i fino planiranje te nabijanje uz vlaženje posteljice od pijeska debljine 10 cm. Posteljicu nabijati ručnim nabijačima. Cijevi moraju ravnomjerno nalijegati po čitavoj dužini, a na mjestu spojeva treba ostaviti produbljenje za izradu spojeva. Izrada posteljice od sitnog materijala - pijeska ili finijeg zamjenskog materijala veličine zrna 0-8mm.
|  | Obračun po m3 ugrađenog pijeska. | m3 | 17.5
2 | 5 | Zatrpavanje rova oko i iznad cijevi (pijesak ili sitni šljunak) veličine max. zrna 8 mm (zasip 1). Zatrpavanje biranim materijalom iz iskopa nije dozvoljeno. Zatrpavanje vršiti do visine 30 cm iznad tjemena cijevi, na način da spojevi cijevi ostanu slobodni sve dok se ne izvrši tlačna proba, a zatim i njih zatrpati na isti način. Pri tom će na sredini cijevi visina nasutog materijala iznad tjemena cijevi biti znatno viša od 30 cm, tako da se, nakon uspješno provedene tlačne probe, razastiranjem tog materijala može postići jednolika debljina nadsloja od 30 cm iznad tjemena cijevi duž cijelog cjevovoda i po čitavoj širini rova.
|  | U stavku uključena nabava, doprema, razvažanje duž trase, ubacivanje, razastiranje te nabijanje ručnim nabijačima. Obračun po m3 zatrpanog rova. | m3 | 88
2 | 6 | Zatrpavanje ostatka rova probranim sitnijim materijalom iz iskopa, frakcija do 12 cm. Materijal nabijati strojnim i ručnim nabijačima u slojevima od 30 cm do nivoa posteljice prometnice, a završni sloj sabiti na modul stišljivosti Ms > 40 MN/m2.
|  | Obračun po m3 iskopanog sraslog materijala. | m3 | 63.5
2 | 7 | Odvoz preostalog materijala od cjelokupnog iskopa cjevovoda na deponij udaljen do 5 km, sa utovarom, istovarom i plačanjem svih potrebnih naknada za deponiranje. | m3 | 109.2
UKUPNO
3 |  | BETONSKI I AB RADOVI
3 | 1 | Betoniranje blokova osiguranja horizontalnih krivina, T-komada i krajeva cjevovoda izvan okna položaja, dimenzija i oblika datih u nacrtima za pojedine tipove. Betoniranje vršiti betonom C16/20. Svi blokovi se betoniraju prije tlačne probe. U jediničnu cijenu uračunata je potrebna oplata te dobava, ugradba i njega betona, te sav drugi rad i materijal potreban za dovršenje rada.
|  | Obračun po komadu izvedenog betonskog oslonca. | kom | 6
3 | 2 | Betoniranje AB bloka ispod kape ugradbene garniture ventila hidranta betonom C16/20 vanjskih dimenzija 40×40 cm visine 15 cm sa otvorom ø 19 cm. Blok armirati sa 4ø12, vilice ø 6/10. U jediničnu cijenu uračunata je potrebna oplata te dobava, ugradba i njega betona, te sav drugi rad i materijal potreban za dovršenje rada.
|  | Obračun po komadu izvedenog bloka. | kom | 4
3 | 3 | Betoniranje AB bloka ispod kape ugradbene garniture ventila hidranta betonom C16/20 vanjskih dimenzija 90 × 65 cm visine 15 cm sa otvorom ø 19 cm. Blok armirati sa 4ø12, vilice ø 6/10. U jediničnu cijenu uračunata je potrebna oplata te dobava, ugradba i njega betona, te sav drugi rad i materijal potreban za dovršenje rada.
|  | Obračun po komadu izvedenog bloka. | kom | 1
3 | 4 | Betoniranje prstena oko kape zasuna betonom C16/20 vanjskih dimenzija 40 × 40 cm visine 10 cm. Otvor u betonu je okrugli ø 19 cm prema obliku kape zasuna. U jediničnu cijenu uračunata je potrebna oplata te dobava, ugradba i njega betona, te sav drugi rad i materijal potreban za dovršenje rada.
|  | Obračun po komadu izvedenog bloka. | kom | 4
3 | 5 | Betoniranje prstena oko kape zasuna betonom C16/20 vanjskih dimenzija 90 × 65 cm visine 10 cm. Otvor u betonu je okrugli ø 19 cm prema obliku kape zasuna. U jediničnu cijenu uračunata je potrebna oplata te dobava, ugradba i njega betona, te sav drugi rad i materijal potreban za dovršenje rada.
|  | Obračun po komadu izvedenog bloka. | kom | 1
3 | 6 | Izrada podložnih betonskih blokova od betona C16/20 veličine 65×65×15 cm ispod N fazona. U jediničnu cijenu uračunata je potrebna oplata te dobava, ugradba i njega betona, te sav drugi rad i materijal potreban za dovršenje rada.
|  | Obračun po komadu izvedenog bloka. | kom | 4
3 | 7 | Izrada podložnih betonskih blokova od betona C16/20 veličine 37×65×22 cm ispod N fazona. U jediničnu cijenu uračunata je potrebna oplata te dobava, ugradba i njega betona, te sav drugi rad i materijal potreban za dovršenje rada.
|  | Obračun po komadu izvedenog bloka. | kom | 3
3 | 8 | Izrada zaštite križanja projektiranog vodovoda i kolektora odvodnje na mjestima malog visinskog razmaka. Na mjestu gdje dolazi do međusobnog križanja projektiranih instalacija mora se izvršiti zaštita slojem betona C16/20, u širini rova, duljine osno 3 m, iznad i ispod cjevovoda.
U jediničnu cijenu uračunata je potrebna oplata te dobava, ugradba i njega betona, te sav drugi rad i materijal potreban za dovršenje rada.
|  | Obračun po m3 betona. | m3 | 2.76
UKUPNO
4 |  | ZIDARSKI RADOVI
4 | 1 | Dobava materijala i izvedba bunarića za hidrante iz opeke debljine 12 cm u cementnom mortu 1:2 kompletno. U jediničnu cijenu uračunata je dobava, ugradba materijala, te sav drugi rad potreban za dovršenje rada.
|  | Obračun po komadu prema specifikaciji. | kom | 4
UKUPNO
5 |  | MONTAŽERSKI RADOVI
Specifikacija cijevi, fazonskih komada i armatura prema iskazu vodovodnog materijala i shemi čvorova. Izrada i kvaliteta prema postojećim propisima HRN, DIN, ISO. Sve fazonske komade i armature moraju imati zaštitu epoksidnim premazom izvana i iznutra – to je tvornički. Fazonski komadi previđeni su od lijevanog željeza (nodularni lijev i sivi lijev), a zasuni od lijevanog željeza (nodularni lijev).
5 | 1 | Nabava, doprema i montaža lijevano željeznih DUCTILE (nodularni lijev GGG 40) vodovodnih cijevi NATURAL klase 40 (prema DIN EN 545), s unutarnjom izolacijom od cementnog morta (prema DIN EN 545, odnosno DIN 2880) i vanjskom PE zaštitom. Cijevi su na spoj TYTON.
Doprema i montaža uključuje dovoz cijevi do deponije na gradilištu, istovar, raznašanje do mjesta ugradnje, te spuštanje i montažu. U stavku je uračunat sav brtveni i pomoćni materijal te sav strojni i ručni rad, rezanje cijevi, obrada,i premazivanje odrezanih rubova antikorozivnim sredstvom neškodljivim za vodu, a vrši se prema uputama proizvođača.
Obračun po m1 ugrađene cijevi.
|  | DN 100 mm naglavak TYTON | m1 | 250.3
5 | 2 | Nabava, doprema i montaža fazonskih komada od ljevanog željeza (nodularni lijev) za spoj na prirubnicu prema ISO 2531 i naglavak, izvana zaštićenih epoksidnim slojem (EP-P) prema DIN 3476, a iznutra također epoksidnim (EP-P) premazom prema DIN 30677-2. U stavku je uračunat sav spojni materijal (brtve, vijci, matice) za radni pritisak od 10 bara. fazonski komadi su iz nodularnog lijeva GGG 40. Kod ravnih komada s tvornički navarenom zidnom prirubnicom izvođač je dužan provjeriti i kod narudžbe specificirati udaljenost prirubnice od spojnog mjesta.
Obračun po komadu.
|  | EU DN 100 mm | kom | 6
|  | T DN 100/100/80 mm | kom | 4
|  | T DN 100/100/100 mm | kom | 1
|  | FF DN 80 mm / L=300 mm | kom | 3
|  | FF DN 100 mm / L=1500 mm | kom | 1
|  | FF DN 100 mm / L=4300 mm | kom | 2
|  | Ulična kapa okrugla (140x150 mm) | kom | 6
|  | Ulična kapa ovalna (430x360 mm) | kom | 1
|  | Lučni N komad sa stopalom DN 80 mm | kom | 3
|  | Završna kapa sa prirubnicom DN 100 mm | kom | 1
|  | MMK DN100 / 11° | kom | 1
|  | MMK DN100 / 22° | kom | 1
|  | MMK DN100 / 30° | kom | 1
|  | MMK DN100 / 45° | kom | 2
|  | MMQ DN100 / 90° | kom | 2
5 | 3 | Nabava, doprema i montaža zasuna od ljevanog željeza, kratkih s ravnim prolazom i mekim nalijeganjem za radni tlak 10 bara, s potrebnim materijalom za spajanje (brtve i vijci) te teleskopskom ugradbenom garniturom i okruglom ljevanoželjeznom uličnom kapom prema DIN 4056.
Obračun po komadu po specifikaciji.
|  | EV zasun DN 80 mm sa UG (rd=1m) i kapom | kom | 7
5 | 4 | Nabava, doprema i montaža nadzemnih hidranata DN 80 od ljevanog željeza, sa lomljivim stupom, prema DIN-u 3222, sa ugrađenim dvjema gornjim C-spojkama (DN 50) prema DIN-u 14317 i jedna donja B-spojka (DN 65) prema DIN 14318; kompletno s vijcima i brtvama za radni tlak od 10 bara.
Obračun po komadu prema specifikaciji.
|  | NH DN 80 mm | kom | 3
5 | 5 | Nabava doprema i montaža podzemnog hidranta slobodnog presjeka s EN komadom i prirubničkim spojem. Materijal kučišta GJS-400, sa bitumenskom zaštitom, brtve od EPDM proizvod kao MIV (br. V4-01/1)PN10. Obračun po kom montiranog hidranta.
Obračun po komadu prema specifikaciji.
|  | PH DN 80 mm | kom | 1
5 | 6 | Izvedba spoja projektiranog cjevovoda DUKTIL DN 100 mm na postojeći cjevovod DUKTIL DN 125 mm u čvoru V1 u ulici Vladana Desnice. Prespajanje predmetnog cjevovoda na postojeće cjevovode mora se vršiti uz prisutstvo stručnih osoba poduzeća “Vodovod” d.o.o. Zadar.
U cijenu uključen sav potreban materijal (brtve, vijci i sl.) i rad pri izradi spoja.
|  | Obračun po komadu izvedenog spoja. | kom | 1
UKUPNO
6 |  | ZAVRŠNI RADOVI
6 | 1 | Provjera ispravnosti izvedenih hidranata na predmetnoj vodoopskrbnoj mreži i pribavljanje certifikata o ispravnosti hidranata. Provjera ispravnosti vrši se u skladu s Pravilnikom o provjeri ispravnosti stabilnih sustava zaštite od požara (NN 044/2012). Ispitivanje obavlja pravna osoba ovlaštena za obavljanje ove vrste ispitivanja. Obračun po komadu izvršenog rada. | kom | 3
6 | 2 | Ispitivanje cjevovoda na nepropusnost pomoću vode na odgovarajući tlak (tlačna proba). U stavku uključena montaža i demontaža privremenog dovoda vode i spojeva, aparata za tlačenje s manometrom i kontrolnim manometrom, punjenje cjevovoda, tlačenje pumpom, ispuštanje vode i propisani ispravak eventualne neispravnosti. Prije punjenja cjevovoda vodom mora biti izvršeno osiguranje i ukrućenje na svim krivinama i krajevima cjevovoda te djelomično zatrpavanje cijevi sitnozrnastim materijalom, da bi se postigla sigurnost, da uspostavljeni pritisak ne bi pomaknuo ili digao cijevi, te oštetio spojeve i cijevi kao i doveo u opasnost radnike - montere. Prilikom ispitivanja zabranjuje se svaki rad u rovu. Punjenje cijevi vodom izvesti polagano da zrak iz cijevi može slobodno izaći. Obračun po m1 cjevovoda.
|  | DN 100 mm | m1 | 250.3
6 | 3 | Čišćenje i ispiranje montiranog cjevovoda nakon kompletno zatrpanog rova i uspješno izvedene tlačne probe. Ispiranje cjevovoda vrši se prema opisu u posebnim tehničkim uvjetima izvedbe cjevovoda. U cijenu su uračunata dobava vode, te sav alat, strojevi, pomoćni materijal i rad. Ispitivanje vršiti sve dok na ispustu ne počne izlaziti potpuno čista i bistra voda. Obračun po m1 cjevovoda.
|  | DN 100 mm | m1 | 250.3
6 | 4 | Dezinfekcija montiranog cjevovoda prije stavljanja istog u pogon. Nakon provedenog tlačnog ispitivanja te ispiranja cijevi pristupa se dezinfekciji cjevovoda prema priloženim tehničkim uvjetima ili posebnim uputstvima sanitarne inspekcije. Dezinfekciju provodi ovlaštena tvrtka za takve poslove. Nakon dezinfekcije otopinu ispustiti i cijevi isprati sa normalno kloriranom vodom za piće, u kojoj koncentraciju klora određuje sanitarni inspektor. Dezinfekcija se smatra uspješno provedena kada analizirani uzorak dade zadovoljavajuće rezultate. U cijenu uključen sav rad, utrošak vode, dezinfekcijskog sredstva, uzimanje i nošenje uzoraka na analizu te dobivanje atesta o sanitarnoj ispravnosti cjevovoda kod nadležne zdravstvene ustanove. Obračun po m1 cjevovoda.
|  | DN 100 mm | m1 | 250.3
6 | 5 | Nabava, doprema i postavljanje trake za trajno označavanje cjevovoda (plava signalna vrpca s oznakom VODOVOD na 30 cm iznad tjemena cjevovoda, položene po osi cjevovoda). Traka u sebi ima metalni vodič koji mora biti propisno vezan za vodovodni element koji izlazi na površinu (hidrant ili sl.).
Obračun po m1 postavljene trake.
|  | DN 100 mm | m1 | 250.3
6 | 6 | Izrada geodetskog elaborata izvedenog stanja vodovodne mreže, terena i obližnjih instalacija u apsolutnim (x,y,z) koordinatama, ovjerenog od nadležnog katastarskog ureda, a posebno u formi odgovarajućoj za korištenje od strane Vodovoda d.o.o. Zadar za uklapanje u geografski informacijski sustav (GIS). Geodetsko snimanje mora pratiti sve faze izvođenja vodovodne mreže. Dakle, osim snimanja samih cjevovoda u sklopu kojih treba prikazati i sve podzemne zaštite cijevi kao što su zacjevljenja ili obloge, moraju se za uklapanje u GIS snimiti sve ostale vodovodne građevine na mreži i svi površinski vodovodni elementi u stvarnom položaju i veličini, a to su sve vrste vodovodnih okana (okna za ogranke, muljne ispuste, zračne ventile ili sekcijske zasune), vodovodne kape iznad zasuna za ogranke (obično okrugle) ili sami zasuni s odgovarajućom standardnom shematskom oznakom i kape podzemnih hidranata ako ih ima.
Snimanje cjevovoda se obavlja isključivo prije zatrpavanja, a najbolje neposredno i sukcesivno nakon uspješno provedenih tlačnih proba po dionicama kad moraju biti vidljivi svi naglavci i lukovi. Elaborat se naručitelju predaje u dovoljnom broju primjeraka (u kartiranom i digitalnom obliku), od čega se za Vodovod d.o.o. Zadar moraju osigurati po dva kartirana i po jedan digitalni za unošenje u katastar, odnosno unošenje u GIS.
|  | Obračun po m1 cjevovoda. | m1 | 250.3
UKUPNO
B1 |  | VODOVOD - 1. DIO
REKAPITULACIJA
1 |  | PRIPREMNI RADOVI
2 |  | ZEMLJANI RADOVI
3 |  | BETONSKI i AB RADOVI
4 |  | ZIDARSKI RADOVI
5 |  | MONTAŽERSKI RADOVI
6 |  | ZAVRŠNI RADOVI
UKUPNO

## B_2_vodovod
Red. br. |  | Opis stavke | Jedinica mjere | Količina | Jedinična cijena | Ukupno
B2 |  | VODOVOD - 2. DIO
1 |  | PRIPREMNI RADOVI
1 | 1 | Iskolčenje trase cjevovoda i objekata
Rad obuhvaća sva geodetska mjerenja, kojima se podaci iz projekta prenose na teren, osiguranje osi iskolčene trase, profiliranje, obnavljanje i održavanje iskolčenih oznaka na terenu za sve vrijeme građenja, odnosno do predaje radova investitoru. Izvođač je dužan sve točke osigurati položajno i visinski tako da ih je u toku ili po završenom radu moguće lako obnoviti. Pored osi trase izvođač je dužan osigurati i poligonske točke i repere na isti ili sličan način kao i os trase. Za vrijeme osiguranja točaka izvođač mora voditi zapisnik i skicu osiguranja, a nakon toga treba izraditi plan iskolčenja s osiguranjima svih točaka. Prije početka iskopa izvođač je dužan navedeni plan iskolčenja predati nadzornom inženjeru na uvid radi kontrole ispravnosti postupka. Izvođač ne smije početi s radovima prije nego dobije suglasnost nadzornog inženjera na ovu dokumentaciju. Iskolčenje trase provesti na temelju podataka iz projekta.
Obračun po m1 iskolčene trase.
|  | DN 100 mm | m1 | 70
1 | 2 | Demontaža postojećeg cjevovoda od PVC-a, DN 63. Stavka obuhvaća demontažu, utovar, odvoz i istovar cijevnog otpadnog materijala na za to predviđeno odlagalište. U cijenu ulazi strojni utovar, prijevoz i istovar materijala. Obračun po m1 cijevi.
Obračun po m1 uklonjene cijevi.
|  | DN 63 mm | m1 | 50
UKUPNO
2 |  | ZEMLJANI RADOVI
2 | 1 | Iskop rova za polaganje vodovodnih cijevi i hidranata u tlu B kategorije, s odbacivanjem iskopanog materijala na jednu stranu rova, na udaljenost najmanje 1,00 m od ruba rova da bi se omogućilo nesmetano raznošenje cijevi duž rova i spuštanje u rov. Dubina rova prema uzdužnom profilu, a širina rova je određena 70 cm za profil cijevi 100 mm. U jediničnu cijenu uračunato je uklanjanje obrušenog materijala u rovu (u bilo kojoj fazi radova, odnosno radi vremenskih nepogoda), te eventualno crpljenje podzemne ili nadošle vode te moguće razupiranje rova. Iskop u stijeni izvodit će se kopačem na čijem kraju se montira udarna glava ("pick hammer"). Iskop se vrši od gotovog planuma prometnice. Stavkom (jediničnom cijenom) je obračunato razupiranje i podupiranje rova, odvoz materijala iz cjelokupnog iskopa vodovodnog cjevovoda na privremenu deponiju, sa utovarom i istovarom. Privremenu deponiju osigurava izvođač radova!
Obračun količina vrši se po stvarno izvedenom iskopu, ali do dimenzija predviđenih u projektu. Strane rova moraju biti ravne, a rubovi oštri.
|  | Obračun po m³ iskopanog materijala. | m3 | 56
2 | 2 | Ručni iskop. Ovaj rad obuhvaća ručni iskop na mjestima gdje je to radi sigurnosnih razloga obvezno - na križanjima projektiranog cjevovoda i drugih instalacija, u blizini postojećih okana te prema posebnim uvjetima poduzeća koja upravljaju pojedinim instalacijama.
|  | Obračun po m³ iskopanog materijala. | m3 | 11.5
2 | 3 | Planiranje dna rova cjevovoda prema projektiranoj širini i uzdužnom padu dna rova.
Dno rova mora biti isplanirano na odgovarajuću točnost +/- 2 cm koja osigurava pravilno nalijeganje cijevi i mora biti tvrdo. Stavkom je predviđeno otesavanje, planiranje i djelomično nabijanje dna jarka s izbacivanjem suvišnog materijala iz rova na udaljenost min. 1,0 m od ruba rova.
|  | Obračun po m2 isplanirane površine. | m2 | 49
2 | 4 | Nabava, doprema, raznošenje, ubacivanje, grubo i fino planiranje te nabijanje uz vlaženje posteljice od pijeska debljine 10 cm. Posteljicu nabijati ručnim nabijačima. Cijevi moraju ravnomjerno nalijegati po čitavoj dužini, a na mjestu spojeva treba ostaviti produbljenje za izradu spojeva. Izrada posteljice od sitnog materijala - pijeska ili finijeg zamjenskog materijala veličine zrna 0-8mm.
|  | Obračun po m3 ugrađenog pijeska. | m3 | 4.9
2 | 5 | Zatrpavanje rova oko i iznad cijevi (pijesak ili sitni šljunak) veličine max. zrna 8 mm (zasip 1). Zatrpavanje biranim materijalom iz iskopa nije dozvoljeno. Zatrpavanje vršiti do visine 30 cm iznad tjemena cijevi, na način da spojevi cijevi ostanu slobodni sve dok se ne izvrši tlačna proba, a zatim i njih zatrpati na isti način. Pri tom će na sredini cijevi visina nasutog materijala iznad tjemena cijevi biti znatno viša od 30 cm, tako da se, nakon uspješno provedene tlačne probe, razastiranjem tog materijala može postići jednolika debljina nadsloja od 30 cm iznad tjemena cijevi duž cijelog cjevovoda i po čitavoj širini rova.
|  | U stavku uključena nabava, doprema, razvažanje duž trase, ubacivanje, razastiranje te nabijanje ručnim nabijačima. Obračun po m3 zatrpanog rova. | m3 | 24.5
2 | 6 | Zatrpavanje ostatka rova probranim sitnijim materijalom iz iskopa, frakcija do 12 cm. Materijal nabijati strojnim i ručnim nabijačima u slojevima od 30 cm do nivoa posteljice prometnice, a završni sloj sabiti na modul stišljivosti Ms > 40 MN/m2.
|  | Obračun po m3 iskopanog sraslog materijala. | m3 | 26.7
2 | 7 | Odvoz preostalog materijala od cjelokupnog iskopa cjevovoda na deponij udaljen do 5 km, sa utovarom, istovarom i plačanjem svih potrebnih naknada za deponiranje. | m3 | 40.8
UKUPNO
3 |  | BETONSKI I AB RADOVI
3 | 1 | Betoniranje blokova osiguranja horizontalnih krivina, T-komada i krajeva cjevovoda izvan okna položaja, dimenzija i oblika datih u nacrtima za pojedine tipove. Betoniranje vršiti betonom C16/20. Svi blokovi se betoniraju prije tlačne probe. U jediničnu cijenu uračunata je potrebna oplata te dobava, ugradba i njega betona, te sav drugi rad i materijal potreban za dovršenje rada.
|  | Obračun po komadu izvedenog betonskog oslonca. | kom | 1
3 | 2 | Betoniranje AB bloka ispod kape ugradbene garniture ventila hidranta betonom C16/20 vanjskih dimenzija 40×40 cm visine 15 cm sa otvorom ø 19 cm. Blok armirati sa 4ø12, vilice ø 6/10. U jediničnu cijenu uračunata je potrebna oplata te dobava, ugradba i njega betona, te sav drugi rad i materijal potreban za dovršenje rada.
|  | Obračun po komadu izvedenog bloka. | kom | 1
3 | 3 | Betoniranje prstena oko kape zasuna betonom C16/20 vanjskih dimenzija 40 × 40 cm visine 10 cm. Otvor u betonu je okrugli ø 19 cm prema obliku kape zasuna. U jediničnu cijenu uračunata je potrebna oplata te dobava, ugradba i njega betona, te sav drugi rad i materijal potreban za dovršenje rada.
|  | Obračun po komadu izvedenog bloka. | kom | 1
3 | 4 | Izrada podložnih betonskih blokova od betona C16/20 veličine 65×65×15 cm ispod N fazona. U jediničnu cijenu uračunata je potrebna oplata te dobava, ugradba i njega betona, te sav drugi rad i materijal potreban za dovršenje rada.
|  | Obračun po komadu izvedenog bloka. | kom | 1
3 | 5 | Izrada podložnih betonskih blokova od betona C16/20 veličine 37×65×22 cm ispod N fazona. U jediničnu cijenu uračunata je potrebna oplata te dobava, ugradba i njega betona, te sav drugi rad i materijal potreban za dovršenje rada.
|  | Obračun po komadu izvedenog bloka. | kom | 1
3 | 6 | Izrada zaštite križanja projektiranog vodovoda i kolektora odvodnje na mjestima malog visinskog razmaka. Na mjestu gdje dolazi do međusobnog križanja projektiranih instalacija mora se izvršiti zaštita slojem betona C16/20, u širini rova, duljine osno 3 m, iznad i ispod cjevovoda.
U jediničnu cijenu uračunata je potrebna oplata te dobava, ugradba i njega betona, te sav drugi rad i materijal potreban za dovršenje rada.
|  | Obračun po m3 betona. | m3 | 0.8
UKUPNO
4 |  | ZIDARSKI RADOVI
4 | 1 | Dobava materijala i izvedba bunarića za hidrante iz opeke debljine 12 cm u cementnom mortu 1:2 kompletno. U jediničnu cijenu uračunata je dobava, ugradba materijala, te sav drugi rad potreban za dovršenje rada.
|  | Obračun po komadu prema specifikaciji. | kom | 1
UKUPNO
5 |  | MONTAŽERSKI RADOVI
Specifikacija cijevi, fazonskih komada i armatura prema iskazu vodovodnog materijala i shemi čvorova. Izrada i kvaliteta prema postojećim propisima HRN, DIN, ISO. Sve fazonske komade i armature moraju imati zaštitu epoksidnim premazom izvana i iznutra – to je tvornički. Fazonski komadi previđeni su od lijevanog željeza (nodularni lijev i sivi lijev), a zasuni od lijevanog željeza (nodularni lijev).
5 | 1 | Nabava, doprema i montaža lijevano željeznih DUCTILE (nodularni lijev GGG 40) vodovodnih cijevi NATURAL klase 40 (prema DIN EN 545), s unutarnjom izolacijom od cementnog morta (prema DIN EN 545, odnosno DIN 2880) i vanjskom PE zaštitom. Cijevi su na spoj TYTON.
Doprema i montaža uključuje dovoz cijevi do deponije na gradilištu, istovar, raznašanje do mjesta ugradnje, te spuštanje i montažu. U stavku je uračunat sav brtveni i pomoćni materijal te sav strojni i ručni rad, rezanje cijevi, obrada,i premazivanje odrezanih rubova antikorozivnim sredstvom neškodljivim za vodu, a vrši se prema uputama proizvođača.
Obračun po m1 ugrađene cijevi.
|  | DN 100 mm naglavak TYTON | m1 | 70
5 | 2 | Nabava, doprema i montaža fazonskih komada od ljevanog željeza (nodularni lijev) za spoj na prirubnicu prema ISO 2531 i naglavak, izvana zaštićenih epoksidnim slojem (EP-P) prema DIN 3476, a iznutra također epoksidnim (EP-P) premazom prema DIN 30677-2. U stavku je uračunat sav spojni materijal (brtve, vijci, matice) za radni pritisak od 10 bara. fazonski komadi su iz nodularnog lijeva GGG 40. Kod ravnih komada s tvornički navarenom zidnom prirubnicom izvođač je dužan provjeriti i kod narudžbe specificirati udaljenost prirubnice od spojnog mjesta.
Obračun po komadu.
|  | EU DN 100 mm | kom | 1
|  | T DN 100/100/80 mm | kom | 1
|  | FF DN 80 mm / L=300 mm | kom | 1
|  | Teleskopska garnitura Hidranta | kom | 1
|  | Ulična kapa okrugla | kom | 1
|  | Lučni N komad sa stopalom DN 80 mm | kom | 1
|  | Završna kapa sa prirubnicom DN 100 mm | kom | 1
|  | MMK DN100 / 30° | kom | 1
5 | 3 | Nabava, doprema i montaža zasuna od ljevanog željeza, kratkih s ravnim prolazom i mekim nalijeganjem za radni tlak 10 bara, s potrebnim materijalom za spajanje (brtve i vijci) te teleskopskom ugradbenom garniturom i okruglom ljevanoželjeznom uličnom kapom prema DIN 4056.
Obračun po komadu po specifikaciji.
|  | EV zasun DN 80 mm sa UG (rd=1m) i kapom | kom | 1
5 | 4 | Nabava, doprema i montaža nadzemnih hidranata DN 80 od ljevanog željeza, sa lomljivim stupom, prema DIN-u 3222, sa ugrađenim dvjema gornjim C-spojkama (DN 50) prema DIN-u 14317 i jedna donja B-spojka (DN 65) prema DIN 14318; kompletno s vijcima i brtvama za radni tlak od 10 bara.
Obračun po komadu prema specifikaciji.
|  | NH DN 80 mm | kom | 1
5 | 5 | Izvedba spoja projektiranog cjevovoda DUKTIL DN 100 mm na projektirani cjevovod dio 1 ovoga projekta u čvoru V11. Prespajanje predmetnog cjevovoda mora se vršiti uz prisutstvo stručnih osoba poduzeća “Vodovod” d.o.o. Zadar.
U cijenu uključen sav potreban materijal (brtve, vijci i sl.) i rad pri izradi spoja.
|  | Obračun po komadu izvedenog spoja. | kom | 1
UKUPNO
6 |  | ZAVRŠNI RADOVI
6 | 1 | Provjera ispravnosti izvedenih hidranata na predmetnoj vodoopskrbnoj mreži i pribavljanje certifikata o ispravnosti hidranata. Provjera ispravnosti vrši se u skladu s Pravilnikom o provjeri ispravnosti stabilnih sustava zaštite od požara (NN 044/2012). Ispitivanje obavlja pravna osoba ovlaštena za obavljanje ove vrste ispitivanja. Obračun po komadu izvršenog rada. | kom | 1
6 | 2 | Ispitivanje cjevovoda na nepropusnost pomoću vode na odgovarajući tlak (tlačna proba). U stavku uključena montaža i demontaža privremenog dovoda vode i spojeva, aparata za tlačenje s manometrom i kontrolnim manometrom, punjenje cjevovoda, tlačenje pumpom, ispuštanje vode i propisani ispravak eventualne neispravnosti. Prije punjenja cjevovoda vodom mora biti izvršeno osiguranje i ukrućenje na svim krivinama i krajevima cjevovoda te djelomično zatrpavanje cijevi sitnozrnastim materijalom, da bi se postigla sigurnost, da uspostavljeni pritisak ne bi pomaknuo ili digao cijevi, te oštetio spojeve i cijevi kao i doveo u opasnost radnike - montere. Prilikom ispitivanja zabranjuje se svaki rad u rovu. Punjenje cijevi vodom izvesti polagano da zrak iz cijevi može slobodno izaći. Obračun po m1 cjevovoda.
|  | DN 100 mm | m1 | 70 |  | 0
6 | 3 | Čišćenje i ispiranje montiranog cjevovoda nakon kompletno zatrpanog rova i uspješno izvedene tlačne probe. Ispiranje cjevovoda vrši se prema opisu u posebnim tehničkim uvjetima izvedbe cjevovoda. U cijenu su uračunata dobava vode, te sav alat, strojevi, pomoćni materijal i rad. Ispitivanje vršiti sve dok na ispustu ne počne izlaziti potpuno čista i bistra voda. Obračun po m1 cjevovoda.
|  | DN 100 mm | m1 | 70
6 | 4 | Dezinfekcija montiranog cjevovoda prije stavljanja istog u pogon. Nakon provedenog tlačnog ispitivanja te ispiranja cijevi pristupa se dezinfekciji cjevovoda prema priloženim tehničkim uvjetima ili posebnim uputstvima sanitarne inspekcije. Dezinfekciju provodi ovlaštena tvrtka za takve poslove. Nakon dezinfekcije otopinu ispustiti i cijevi isprati sa normalno kloriranom vodom za piće, u kojoj koncentraciju klora određuje sanitarni inspektor. Dezinfekcija se smatra uspješno provedena kada analizirani uzorak dade zadovoljavajuće rezultate. U cijenu uključen sav rad, utrošak vode, dezinfekcijskog sredstva, uzimanje i nošenje uzoraka na analizu te dobivanje atesta o sanitarnoj ispravnosti cjevovoda kod nadležne zdravstvene ustanove. Obračun po m1 cjevovoda.
|  | DN 100 mm | m1 | 70
6 | 5 | Nabava, doprema i postavljanje trake za trajno označavanje cjevovoda (plava signalna vrpca s oznakom VODOVOD na 30 cm iznad tjemena cjevovoda, položene po osi cjevovoda). Traka u sebi ima metalni vodič koji mora biti propisno vezan za vodovodni element koji izlazi na površinu (hidrant ili sl.).
Obračun po m1 postavljene trake.
|  | DN 100 mm | m1 | 70
6 | 6 | Izrada geodetskog elaborata izvedenog stanja vodovodne mreže, terena i obližnjih instalacija u apsolutnim (x,y,z) koordinatama, ovjerenog od nadležnog katastarskog ureda, a posebno u formi odgovarajućoj za korištenje od strane Vodovoda d.o.o. Zadar za uklapanje u geografski informacijski sustav (GIS). Geodetsko snimanje mora pratiti sve faze izvođenja vodovodne mreže. Dakle, osim snimanja samih cjevovoda u sklopu kojih treba prikazati i sve podzemne zaštite cijevi kao što su zacjevljenja ili obloge, moraju se za uklapanje u GIS snimiti sve ostale vodovodne građevine na mreži i svi površinski vodovodni elementi u stvarnom položaju i veličini, a to su sve vrste vodovodnih okana (okna za ogranke, muljne ispuste, zračne ventile ili sekcijske zasune), vodovodne kape iznad zasuna za ogranke (obično okrugle) ili sami zasuni s odgovarajućom standardnom shematskom oznakom i kape podzemnih hidranata ako ih ima.
Snimanje cjevovoda se obavlja isključivo prije zatrpavanja, a najbolje neposredno i sukcesivno nakon uspješno provedenih tlačnih proba po dionicama kad moraju biti vidljivi svi naglavci i lukovi. Elaborat se naručitelju predaje u dovoljnom broju primjeraka (u kartiranom i digitalnom obliku), od čega se za Vodovod d.o.o. Zadar moraju osigurati po dva kartirana i po jedan digitalni za unošenje u katastar, odnosno unošenje u GIS.
|  | Obračun po m1 cjevovoda. | m1 | 70
UKUPNO
B2 |  | VODOVOD - 2. DIO
REKAPITULACIJA
1 |  | PRIPREMNI RADOVI
2 |  | ZEMLJANI RADOVI
3 |  | BETONSKI i AB RADOVI
4 |  | ZIDARSKI RADOVI
5 |  | MONTAŽERSKI RADOVI
6 |  | ZAVRŠNI RADOVI
UKUPNO

## C_1_fekalna
Red. br. |  | Opis stavke | Jedinica mjere | Količina | Jedinična cijena | Ukupno
C1 |  | FEKALNA ODVODNJA - 1. DIO
1 |  | PRIPREMNI RADOVI
1 | 1 | Iskolčenje trasa glavnih kolektora fekalne odvodnje s priključcima za buduće prometnice i parcele te osiguranje osi i točaka trase cjevovoda. Prije početka radova treba postaviti stalne visinske točke za potrebe izvođenja radova. Iskolčenje trase treba izvršiti na osnovu podataka iz projekata. U jediničnu cijenu uračunati i geodetsko praćenje točnosti izgradnje građevine. Obračun po m' trase glavnih gravitacijskih cjevovoda.
|  | a) fekalni kolektor, DN 250 | m1 | 240
1 | 2 | Izrada spoja na postojeća okna fekalne odvodnje u ulici Obala kneza Trpimira.
|  | Obračun po komadu. | kom | 1
UKUPNO
2 |  | ZEMLJANI RADOVI
2 | 1 | Strojni iskop rova u terenu B kategorije, s radom pikamera, za kolektore fekalne odvodnje. Rovovi su oblika i dimenzija prema poprečnim presjecima, dubina dna prema uzdužnom profilu. Kod iskopa mora se paziti na pravilno odsijecanje stranica i dna. Iskopani materijal odlaže se na jednu stranu rova najmanje 1,00 m tako da se osigura nesmetan rad u rovu. U cijenu iskopa je uračunato i eventualno ispumpavanje vode iz rova za vrijeme izvođenja radova! Stavkom (jediničnom cijenom) je obračunato razupiranje i podupiranje rova, odvoz materijala iz cjelokupnog iskopa kanalizacijskih kolektora oborinske odvodnje na privremenu deponiju, sa utovarom i istovarom. Privremenu deponiju osigurava izvođač radova! Dno kanala treba ručno isplanirati na točnost ± 2 cm uz zasijecanje svih neravnina. Proširenje jarka na mjestima gdje dolaze okna izvesti prema uvjetima ugradnje. Iskop prema normalnim profilima i kategoriji, prekop se neće priznati.
|  | Obračun po m3 iskopanog materijala sa planiranim dnom prema projektiranom profilu. | m3 | 381
2 | 2 | Izrada posteljice, za kolektore fekalne odvodnje na dnu rova od sitnog materijala - pijeska ili finijeg zamjenskog materijala veličine zrna 0-8mm, debljine najmanje 10 cm s ručnim nabijanjem i po potrebi vlaženjem. Posteljica mora biti ravna i prilagođena obliku cijevi u uzdužnom smjeru da cijev po cijeloj duljini naliježe na istu. Podmetanje kamena ispod cijevi ili podupiranje najstrože se zabranjuje.
|  | Obračun po m3. | m3 | 21.6
2 | 3 | Zatrpavanje rova do 30 cm iznad tjemena cijevi kolektora fekalne odvodnje sitnim materijalom - pijesak ili finiji zamjenski materijal veličine zrna 0-8mm za glavni kolektor. Materijal nabijati strojnim i ručnim nabijačima.
|  | Obračun po m3. | m3 | 124.5
2 | 4 | Zatrpavanje ostatka rova probranim sitnijim materijalom iz iskopa, frakcija do 12 cm. Materijal nabijati strojnim i ručnim nabijačima u slojevima od 30 cm do nivoa posteljice prometnice, a završni sloj sabiti na modul stišljivosti Ms > 40 MN/m2.
|  | Obračun po m3 iskopanog sraslog materijala. | m3 | 234.7
2 | 5 | Odvoz preostalog materijala s privremene deponije iz cjelokupnog iskopa, s utovarom i istovarom nakon završetka svih radova.
Obračun po m3.
|  | a) fekalni kolektori | m3 | 169.7
UKUPNO
3 |  | BETONSKI I AB RADOVI
3 | 1 | Izrada izravnavajućih slojeva za revizijska okna fekalnog kolektora betonom C16/20. Beton je debljine 10 cm.
Obračun po m3.
|  | 7 kom | m3 | 1.79
3 | 2 | Izvedba podložnog sloja za PEHD (polietilenska) montažna revizijska okna fekalnog kolektora, armiranim betonom C25/30. U donju zonu se prije betoniranja ugrađuju mreže B500B (Q 335), a donji dio montažnog okna s kinetom se ugrađuje na odgovarajuću visinsku kotu (niveleta) u svježi beton (ojačanja ovog dijela okna s kinetom). U dno ugraditi armaturnu mrežu B500B (Q 335). Debljina dna 20 cm.
Stavkom obračunata i odgovarajuća (bočna) oplata.
Obračun po m3 betona uključivo bočnu oplatu.
|  | 7 kom | m3 | 2.74
3 | 3 | Izrada AB rasteretne ploče dimenzija 1,60×1,60 m za PEHD montažna revizijska okna fekalnog kolektora armiranim betonom C25/30.
Rasteretna ploča postavlja se tako da se ne oslanja na tijelo PEHD okna Ø 1000 mm već se opterećenje prenosi na zbijeni materijal oko okna (zbijenost min. 92% po Proctoru u širini najmanje 50 cm od tijela okna).
Razmak između vrha PEHD okna i AB rasteretne ploče mora iznositi najmanje 5 cm. Na propisno postavljenu AB rasteretnu ploču polaže se lijevano-željezni poklopac Ø 600 mm s okvirom i mehanizmom za podizanje - nosivost 250 kN na način da je gornji rub poklopca u ravnini sa kotom nivelete kolnika. Poklopac se mora učvrstiti betonom na AB rasteretnu ploču ili usidriti da bi se spriječilo pomicanje poklopca.
Debljina ploče je 15 cm.
Stavkom obračunata i odgovarajuća oplata.
Obračun po m3.
|  | 7 kom | m3 | 2.66
3 | 4 | Dobava, ispravljanje, čišćenje, siječenje, savijanje i ugradba armature (betonskog željeza i armaturnih mreža) armiranobetonskih dijelova okana glavnog kolektora, a prema armaturnim planovima i iskazima armatura.
Obračun po kilogramu ugrađene armature.
|  | B500B | kg | 330
UKUPNO
4 |  | MONTAŽERSKI RADOVI
4 | 1 | Dobava, doprema i istovar na gradilišni deponij PEHD tipskih montažnih revizijskih okana ø 1000 mm za kanalizacijske kolektore fekalne odvodnje.
Okna industrijski proizvedena (višedjelna ili jednodjelna), s kinetom oblikovanoj prema specifikaciji, srednjim dijelom ø 1000 mm visine prema potrebnoj dubini okna i gornjim konusnim dijelom Ø 1000/600 mm.
Spojevi cijevi kolektora na PEHD okna/cijevi trebaju biti od tvornički izvedenih obuhvatnih stezaljki sa cjevnim brtvama ili naglavkom s brtvom.
Visina okana, tlocrtni smještaj priključaka cijevi i njihovi profili definirani su specifikacijom u glavnom projektu.
|  | Obračun po komadu dobavljenog okna. | kom | 7
4 | 2 | Raznošenje duž rova, polaganje u rov i montaža PEHD montažnih revizijskih okana Ø 1000 mm na pripremljenu betonsku podlogu.
Ugradnja donjeg dijela montažnog PEHD okna s kinetom u betonsku podlogu na predviđenu visinsku kotu nivelete.
Visina okana, tlocrtni smještaj priključaka cijevi i njihovi profili definirani su specifikacijom u glavnom projektu.
U cijeni je i ugradnja svih spojnica, brtvi ili drugog spojnog materijala.
|  | Obračun po komadu potpuno ugrađenog okna. | kom | 7
4 | 3 | Dobava i doprema na gradilišni deponij termoplastičnih cijevi i spojeva cijevi nazivnih krutosti SN 8 (8 kN/m2), za izvedbu fekalnog i oborinskih kolektora.
Kvaliteta materijala cijevi i spojnica predviđena je kao PEHD, PVC ili PP.
U cijenu uračunata i dobava i transport svih potrebnih fazonskih komada, spojnica za cijevi, okna te sve gumene brtve (2 komada/spoju!).
Obračun po m'
|  | DN 250 mm | m1 | 240
UKUPNO
5 |  | ZIDARSKI RADOVI
5 | 1 | Dobava i doprema na gradilišni deponij lijevanoželjeznih (nodularni lijev) kanalskih poklopaca za revizijska okna fekalne odvodnje, D400, okruglog tlocrtnog oblika Ø 600 mm s okruglim okvirom ravne bočne stijenke od lijevanog željeza obloženog betonom C35/45 (razreda izloženosti XD3, XF4, XA3), sa zamjenjivim uloškom protiv lupanja debljine 10 mm smještenim horizontalno u ležište na okviru, stabiliziran trnovima, bez mogućnosti ispadanja, razreda opterećenja D400 (prema HRN en 124:2005), s dva bezvijčana elementa za zaključavanje izrađena od kompozitnog materijala, bez zgloba, bez premaza. Pritisak okvira na dosjednu površinu do najviše 2,6 N/mm2. Visina okvira najmanje 125mm, ukupna masa najmanje 100 kg.
Poklopce (okvire) ubetonirati nakon (kod) ugradbe nosivog sloja asfalta, jer se jedino tako može postići precizna ugradba u završni sloj asfaltnog zastora.
Svi poklopci moraju imati izlivenu (izrezbarenu) oznaku grba Grada Zadra, a u skladu s Odlukom Poglavarstva Grada Zadra (''Glasnik Grada Zadra'' br. 4/07).
|  | Obračun po komadu. | kom | 7
UKUPNO
6 |  | ZAVRŠNI RADOVI
6 | 1 | Ispitivanje kanalizacijskih cijevi kolektora i priključaka na vodonepropusnost.
Nakon montaže kanalizacijskih cijevi mora se izvršiti njihovo ispitivanje na vodonepropusnost. Stavka obuhvaća punjenje cijevi vodom, tlačenje na ispitni tlak od 3 bara, kontrolu spojeva cijevi, ispuštanje vode i ispravak eventualnih neispravnosti.
Punjenje vodom mora se izvesti polagano, tako da zrak može slobodno izaći.
U cijenu je uračunata voda potrebna za ispitivanje te sav potrebni materijal i rad.
|  | Obračun po m'. | m1 | 240
6 | 2 | Ispitivanje kanalizacijskih cijevi kolektora i priključaka na protočnost.
Nakon montaže kanalizacijskih cijevi mora se izvršiti njihovo ispitivanje na protočnost. Stavka obuhvaća punjenje cijevi vodom, kontrolu spojeva cijevi, ispuštanje vode i ispravak eventualnih neispravnosti.
Potrebna količina vode je polovica volumena cjevovoda.
U cijenu je uračunata voda potrebna za ispitivanje te sav potrebni materijal i rad.
|  | Obračun po m'. | m1 | 240
6 | 3 | CCTV inspekcija.
CCTV inspekcija vrši se posebnim robotiziranim kamerama koje se uvlače u sustav odvodnje te vrše snimanje i fotografiranje karakterističnih pozicija u cjevovodu. Nakon izvršenog snimanja izrađuje se izvješće o snimanju s karakerizacijom grešaka prema normi HRN EN13508 - izvješće sadrži sve potrebne podatke o ispitivanoj dionici : dužina, smjer snimanja, nagib cjevovoda, karakteristične fotografije te video snimak dionice. Obračun po m'.
|  | fekalni kolektor | m' | 240
6 | 4 | Izrada geodetskog elaborata izvedenog stanja.
Radi unošenja u katastarski plan mora se nakon završetka svih radova u svezi s izgradnjom predmetne kanalizacijske mreže izraditi geodetski snimak stvarno izvedenog stanja svih kolektora i priključaka.
Elaborat izrađen u apsolutnim (x,y,z) koordinatama u pet primjeraka mora biti ovjeren od nadzornog inženjera i od Državne geodetske uprave Područni ured za katastar Zadar.
Obračun po m'.
|  | a) fekalni kolektori | m1 | 240
UKUPNO
C1 |  | FEKALNA ODVODNJA - 1. DIO
REKAPITULACIJA
1 |  | PRIPREMNI RADOVI
2 |  | ZEMLJANI RADOVI
3 |  | BETONSKI I AB RADOVI
4 |  | MONTAŽERSKI RADOVI
5 |  | ZIDARSKI RADOVI
6 |  | ZAVRŠNI RADOVI
UKUPNO

## C_2_fekalna
Red. br. |  | Opis stavke | Jedinica mjere | Količina | Jedinična cijena | Ukupno
C2 |  | FEKALNA ODVODNJA - 2. DIO
1 |  | PRIPREMNI RADOVI
1 | 1 | Iskolčenje trasa glavnih kolektora fekalne odvodnje s priključcima za buduće prometnice i parcele te osiguranje osi i točaka trase cjevovoda. Prije početka radova treba postaviti stalne visinske točke za potrebe izvođenja radova. Iskolčenje trase treba izvršiti na osnovu podataka iz projekata. U jediničnu cijenu uračunati i geodetsko praćenje točnosti izgradnje građevine. Obračun po m' trase glavnih gravitacijskih cjevovoda.
|  | a) fekalni kolektor, DN 250 | m1 | 79
1 | 2 | Izrada spoja na postojeća okna fekalne odvodnje u ulici Obala kneza Trpimira.
|  | Obračun po komadu. | kom | 1
UKUPNO
2 |  | ZEMLJANI RADOVI
2 | 1 | Strojni iskop rova u terenu B kategorije, s radom pikamera, za kolektore fekalne odvodnje. Rovovi su oblika i dimenzija prema poprečnim presjecima, dubina dna prema uzdužnom profilu. Kod iskopa mora se paziti na pravilno odsijecanje stranica i dna. Iskopani materijal odlaže se na jednu stranu rova najmanje 1,00 m tako da se osigura nesmetan rad u rovu. U cijenu iskopa je uračunato i eventualno ispumpavanje vode iz rova za vrijeme izvođenja radova! Stavkom (jediničnom cijenom) je obračunato razupiranje i podupiranje rova, odvoz materijala iz cjelokupnog iskopa kanalizacijskih kolektora oborinske odvodnje na privremenu deponiju, sa utovarom i istovarom. Privremenu deponiju osigurava izvođač radova! Dno kanala treba ručno isplanirati na točnost ± 2 cm uz zasijecanje svih neravnina. Proširenje jarka na mjestima gdje dolaze okna izvesti prema uvjetima ugradnje. Iskop prema normalnim profilima i kategoriji, prekop se neće priznati.
|  | Obračun po m3 iskopanog materijala sa planiranim dnom prema projektiranom profilu. | m3 | 139.5
2 | 2 | Izrada posteljice, za kolektore fekalne odvodnje na dnu rova od sitnog materijala - pijeska ili finijeg zamjenskog materijala veličine zrna 0-8mm, debljine najmanje 10 cm s ručnim nabijanjem i po potrebi vlaženjem. Posteljica mora biti ravna i prilagođena obliku cijevi u uzdužnom smjeru da cijev po cijeloj duljini naliježe na istu. Podmetanje kamena ispod cijevi ili podupiranje najstrože se zabranjuje.
|  | Obračun po m3. | m3 | 7.2
2 | 3 | Zatrpavanje rova do 30 cm iznad tjemena cijevi kolektora fekalne odvodnje sitnim materijalom - pijesak ili finiji zamjenski materijal veličine zrna 0-8mm za glavni kolektor. Materijal nabijati strojnim i ručnim nabijačima.
|  | Obračun po m3. | m3 | 41
2 | 4 | Zatrpavanje ostatka rova probranim sitnijim materijalom iz iskopa, frakcija do 12 cm. Materijal nabijati strojnim i ručnim nabijačima u slojevima od 30 cm do nivoa posteljice prometnice, a završni sloj sabiti na modul stišljivosti Ms > 40 MN/m2.
|  | Obračun po m3 iskopanog sraslog materijala. | m3 | 91.5
2 | 5 | Odvoz preostalog materijala od cjelokupnog iskopa cjevovoda na deponij udaljen do 5 km, sa utovarom, istovarom i plačanjem svih potrebnih naknada za deponiranje.
Obračun po m3.
|  | a) fekalni kolektori | m3 | 48
UKUPNO
3 |  | BETONSKI I AB RADOVI
3 | 1 | Izrada izravnavajućih slojeva za revizijska okna fekalnog kolektora betonom C16/20. Beton je debljine 10 cm.
Obračun po m3.
|  | 3 kom | m3 | 0.77
3 | 2 | Izvedba podložnog sloja za PEHD (polietilenska) montažna revizijska okna fekalnog kolektora, armiranim betonom C25/30. U donju zonu se prije betoniranja ugrađuju mreže B500B (Q 335), a donji dio montažnog okna s kinetom se ugrađuje na odgovarajuću visinsku kotu (niveleta) u svježi beton (ojačanja ovog dijela okna s kinetom). U dno ugraditi armaturnu mrežu B500B (Q 335). Debljina dna 20 cm.
Stavkom obračunata i odgovarajuća (bočna) oplata.
Obračun po m3 betona uključivo bočnu oplatu.
|  | 3 kom | m3 | 1.18
3 | 3 | Izrada AB rasteretne ploče dimenzija 1,60×1,60 m za PEHD montažna revizijska okna fekalnog kolektora armiranim betonom C25/30.
Rasteretna ploča postavlja se tako da se ne oslanja na tijelo PEHD okna Ø 1000 mm već se opterećenje prenosi na zbijeni materijal oko okna (zbijenost min. 92% po Proctoru u širini najmanje 50 cm od tijela okna).
Razmak između vrha PEHD okna i AB rasteretne ploče mora iznositi najmanje 5 cm. Na propisno postavljenu AB rasteretnu ploču polaže se lijevano-željezni poklopac Ø 600 mm s okvirom i mehanizmom za podizanje - nosivost 250 kN na način da je gornji rub poklopca u ravnini sa kotom nivelete kolnika. Poklopac se mora učvrstiti betonom na AB rasteretnu ploču ili usidriti da bi se spriječilo pomicanje poklopca.
Debljina ploče je 15 cm.
Stavkom obračunata i odgovarajuća oplata.
Obračun po m3.
|  | 3 kom | m3 | 1.14
3 | 4 | Dobava, ispravljanje, čišćenje, siječenje, savijanje i ugradba armature (betonskog željeza i armaturnih mreža) armiranobetonskih dijelova okana glavnog kolektora, a prema armaturnim planovima i iskazima armatura.
Obračun po kilogramu ugrađene armature.
|  | B500B | kg | 141
UKUPNO
4 |  | MONTAŽERSKI RADOVI
4 | 1 | Dobava, doprema i istovar na gradilišni deponij PEHD tipskih montažnih revizijskih okana ø 1000 mm za kanalizacijske kolektore fekalne odvodnje.
Okna industrijski proizvedena (višedjelna ili jednodjelna), s kinetom oblikovanoj prema specifikaciji, srednjim dijelom ø 1000 mm visine prema potrebnoj dubini okna i gornjim konusnim dijelom Ø 1000/600 mm.
Spojevi cijevi kolektora na PEHD okna/cijevi trebaju biti od tvornički izvedenih obuhvatnih stezaljki sa cjevnim brtvama ili naglavkom s brtvom.
Visina okana, tlocrtni smještaj priključaka cijevi i njihovi profili definirani su specifikacijom u glavnom projektu.
|  | Obračun po komadu dobavljenog okna. | kom | 3
4 | 2 | Raznošenje duž rova, polaganje u rov i montaža PEHD montažnih revizijskih okana Ø 1000 mm na pripremljenu betonsku podlogu.
Ugradnja donjeg dijela montažnog PEHD okna s kinetom u betonsku podlogu na predviđenu visinsku kotu nivelete.
Visina okana, tlocrtni smještaj priključaka cijevi i njihovi profili definirani su specifikacijom u glavnom projektu.
U cijeni je i ugradnja svih spojnica, brtvi ili drugog spojnog materijala.
|  | Obračun po komadu potpuno ugrađenog okna. | kom | 3
4 | 3 | Dobava i doprema na gradilišni deponij termoplastičnih cijevi i spojeva cijevi nazivnih krutosti SN 8 (8 kN/m2), za izvedbu fekalnog i oborinskih kolektora.
Kvaliteta materijala cijevi i spojnica predviđena je kao PEHD, PVC ili PP.
U cijenu uračunata i dobava i transport svih potrebnih fazonskih komada, spojnica za cijevi, okna te sve gumene brtve (2 komada/spoju!).
Obračun po m'
|  | DN 250 mm | m1 | 79
UKUPNO
5 |  | ZIDARSKI RADOVI
5 | 1 | Dobava i doprema na gradilišni deponij lijevanoželjeznih (nodularni lijev) kanalskih poklopaca za revizijska okna fekalne odvodnje, D400, okruglog tlocrtnog oblika Ø 600 mm s okruglim okvirom ravne bočne stijenke od lijevanog željeza obloženog betonom C35/45 (razreda izloženosti XD3, XF4, XA3), sa zamjenjivim uloškom protiv lupanja debljine 10 mm smještenim horizontalno u ležište na okviru, stabiliziran trnovima, bez mogućnosti ispadanja, razreda opterećenja D400 (prema HRN en 124:2005), s dva bezvijčana elementa za zaključavanje izrađena od kompozitnog materijala, bez zgloba, bez premaza. Pritisak okvira na dosjednu površinu do najviše 2,6 N/mm2. Visina okvira najmanje 125mm, ukupna masa najmanje 100 kg.
Poklopce (okvire) ubetonirati nakon (kod) ugradbe nosivog sloja asfalta, jer se jedino tako može postići precizna ugradba u završni sloj asfaltnog zastora.
Svi poklopci moraju imati izlivenu (izrezbarenu) oznaku grba Grada Zadra, a u skladu s Odlukom Poglavarstva Grada Zadra (''Glasnik Grada Zadra'' br. 4/07).
|  | Obračun po komadu. | kom | 3
UKUPNO
6 |  | ZAVRŠNI RADOVI
6 | 1 | Ispitivanje kanalizacijskih cijevi kolektora i priključaka na vodonepropusnost.
Nakon montaže kanalizacijskih cijevi mora se izvršiti njihovo ispitivanje na vodonepropusnost. Stavka obuhvaća punjenje cijevi vodom, tlačenje na ispitni tlak od 3 bara, kontrolu spojeva cijevi, ispuštanje vode i ispravak eventualnih neispravnosti.
Punjenje vodom mora se izvesti polagano, tako da zrak može slobodno izaći.
U cijenu je uračunata voda potrebna za ispitivanje te sav potrebni materijal i rad.
|  | Obračun po m'. | m1 | 79
6 | 2 | Ispitivanje kanalizacijskih cijevi kolektora i priključaka na protočnost.
Nakon montaže kanalizacijskih cijevi mora se izvršiti njihovo ispitivanje na protočnost. Stavka obuhvaća punjenje cijevi vodom, kontrolu spojeva cijevi, ispuštanje vode i ispravak eventualnih neispravnosti.
Potrebna količina vode je polovica volumena cjevovoda.
U cijenu je uračunata voda potrebna za ispitivanje te sav potrebni materijal i rad.
|  | Obračun po m'. | m1 | 79
6 | 3 | CCTV inspekcija.
CCTV inspekcija vrši se posebnim robotiziranim kamerama koje se uvlače u sustav odvodnje te vrše snimanje i fotografiranje karakterističnih pozicija u cjevovodu. Nakon izvršenog snimanja izrađuje se izvješće o snimanju s karakerizacijom grešaka prema normi HRN EN13508 - izvješće sadrži sve potrebne podatke o ispitivanoj dionici : dužina, smjer snimanja, nagib cjevovoda, karakteristične fotografije te video snimak dionice. Obračun po m'.
|  | fekalni kolektor | m' | 79
6 | 4 | Izrada geodetskog elaborata izvedenog stanja.
Radi unošenja u katastarski plan mora se nakon završetka svih radova u svezi s izgradnjom predmetne kanalizacijske mreže izraditi geodetski snimak stvarno izvedenog stanja svih kolektora i priključaka.
Elaborat izrađen u apsolutnim (x,y,z) koordinatama u pet primjeraka mora biti ovjeren od nadzornog inženjera i od Državne geodetske uprave Područni ured za katastar Zadar.
Obračun po m'.
|  | a) fekalni kolektori | m1 | 79
UKUPNO
C2 |  | FEKALNA ODVODNJA - 2. DIO
REKAPITULACIJA
1 |  | PRIPREMNI RADOVI
2 |  | ZEMLJANI RADOVI
3 |  | BETONSKI I AB RADOVI
4 |  | MONTAŽERSKI RADOVI
5 |  | ZIDARSKI RADOVI
6 |  | ZAVRŠNI RADOVI
UKUPNO

## D_1_oborinska
Red. br. |  | Opis stavke | Jedinica mjere | Količina | Jedinična cijena | Ukupno
D1 |  | OBORINSKA ODVODNJA - 1. DIO
1 |  | PRIPREMNI RADOVI
1 | 1 | Iskolčenje trasa glavnih kolektora oborinske odvodnje s priključcima za buduće prometnice, parcele i slivnike te osiguranje osi i točaka trase cjevovoda. Prije početka radova treba postaviti stalne visinske točke za potrebe izvođenja radova. Iskolčenje trase treba izvršiti na osnovu podataka iz projekata.
U jediničnu cijenu uračunati i geodetsko praćenje točnosti izgradnje građevine.
Obračun po m' trase glavnih gravitacijskih cjevovoda.
|  | oborinski kolektor O1 | m1 | 216
|  | priključi slivnika | m1 | 82
UKUPNO
2 |  | ZEMLJANI RADOVI
2 | 1 | Strojni iskop rovova u terenu B kategorije, s radom pikamera, za kolektore oborinske odvodnje. Rovovi su oblika i dimenzija prema poprečnim presjecima, dubina dna prema uzdužnom profilu. Kod iskopa mora se paziti na pravilno odsijecanje stranica i dna.Iskopani materijal odlaže se na jednu stranu rova najmanje 1,00 m tako da se osigura nesmetan rad u rovu. U cijenu iskopa je uračunato i eventualno ispumpavanje vode iz rova za vrijeme izvođenja radova! Stavkom (jediničnom cijenom) je obračunato razupiranje i podupiranje rova, odvoz materijala iz cjelokupnog iskopa kanalizacijskih kolektora oborinske odvodnje na privremenu deponiju, sa utovarom i istovarom. Privremenu deponiju osigurava izvođač radova! Dno kanala treba ručno isplanirati na točnost ± 2 cm uz zasijecanje svih neravnina. Proširenje jarka na mjestima gdje dolaze okna izvesti prema uvjetima ugradnje. Iskop prema normalnim profilima i kategoriji, prekop se neće priznati. Obračun po m3 iskopanog materijala sa planiranim dnom prema projektiranom profilu.
|  | oborinski kolektor O1 | m3 | 298
2 | 2 | Strojni iskop rovova u terenu B kategorije, s radom pikamera za priključke slivnika. Rovovi su oblika i dimenzija prema poprečnim presjecima, dubina rova u poprečnom presjeku nije konstantna. Prosjećna dubina dna 80 cm, mjereno od nivoa posteljice kolnika, širine 80 cm. Kod iskopa mora se paziti na pravilno odsijecanje stranica i dna. Iskopani materijal odlaže se na jednu stranu rova najmanje 1,00 m tako da se osigura nesmetan rad u rovu. U cijenu iskopa je uračunato i eventualno ispumpavanje vode iz rova za vrijeme izvođenja radova! Stavkom (jediničnom cijenom) je obračunato razupiranje i podupiranje rova, odvoz materijala iz cjelokupnog iskopa priključaka slivnika oborinske odvodnje na privremenu deponiju, sa utovarom i istovarom. Privremenu deponiju osigurava izvođač radova! Dno kanala treba ručno isplanirati na točnost ± 2 cm uz zasijecanje svih neravnina. Proširenje jarka na mjestima gdje dolaze okna izvesti prema uvjetima ugradnje. Iskop prema normalnim profilima i kategoriji, prekop se neće priznati.
|  | Obračun po m3 iskopanog materijala sa planiranim dnom. | m3 | 102.5
2 | 3 | Strojni iskop jama za vodolovna grla. Jame su dubine 1,40 m mjereno od nivoa posteljice kolnika, tlocrtne površine 0,70×0,70 m. Iskopani materijal treba odbaciti 1,00 m od građevne jame. Dno jame mora se fino isplanirati na točnost ± 2 cm. Obračun po m3 iskopanog materijala sa planiranim dnom. | m3 | 19.5
2 | 4 | Široki iskop građevne jame za separator. Dimenzije građevne jame prema detalju. Kod iskopa mora se paziti na pravilno odsijecanje stranica i dna. Dno jame mora se fino isplanirati na točnost ± 2 cm.
|  | Obračun po m3. | m3 | 85.5
2 | 5 | Izrada posteljice, za kolektore oborinske odvodnje na dnu rova od sitnog materijala - pijeska ili finijeg zamjenskog materijala veličine zrna 0-8mm, debljine najmanje 10 cm s ručnim nabijanjem i po potrebi vlaženjem. Posteljica mora biti ravna i prilagođena obliku cijevi u uzdužnom smjeru da cijev po cijeloj duljini naliježe na istu. Podmetanje kamena ispod cijevi ili podupiranje najstrože se zabranjuje.
|  | Obračun po m3. | m3 | 19.5
2 | 6 | Izrada posteljice, za priključake slivnika na dnu rova i oko cijevi do visine betonske obloge cijevi od sitnog materijala -pijeska ili finijeg zamjenskog materijala veličine zrna 0-8mm, debljine najmanje 10 cm s ručnim nabijanjem i po potrebi vlaženjem. Posteljica mora biti ravna i prilagođena obliku cijevi u uzdužnom smjeru da cijev po cijeloj duljini naliježe na istu. Podmetanje kamena ispod cijevi ili podupiranje najstrože se zabranjuje.
|  | Obračun po m3. | m3 | 20.5
2 | 7 | Zatrpavanje rova do 30 cm iznad tjemena cijevi kolektora oborinske odvodnje sitnim materijalom - pijesak ili finiji zamjenski materijal veličine zrna 0-8mm za glavni kolektor. Materijal nabijati strojnim i ručnim nabijačima.
|  | Obračun po m3. | m3 | 112
2 | 8 | Zatrpavanje ostatka rova probranim sitnijim materijalom iz iskopa, frakcija do 12 cm. Materijal nabijati strojnim i ručnim nabijačima u slojevima od 30 cm do nivoa posteljice prometnice, a završni sloj sabiti na modul stišljivosti Ms > 40 MN/m2.
|  | Obračun po m3 iskopanog sraslog materijala. | m3 | 166.5
2 | 9 | Odvoz preostalog materijala od cjelokupnog iskopa cjevovoda na deponij udaljen do 5 km, sa utovarom, istovarom i plačanjem svih potrebnih naknada za deponiranje.
|  | oborinski kolektori | m3 | 347
UKUPNO
3 |  | BETONSKI I AB RADOVI
3 | 1 | Izrada vodolovnih grla.
Okno vodolovnog grla izvodi se od betonske ili PVC kanalizacijske cijevi Ø 400 mm. Ova cijev se polaže na betonsku podlogu površine 70×70 cm, debljine 20 cm. Podloga i obloga oko cijevi vodolovnog grla izvode se od betona C 12/15, a ležaj rešetke izvodi se od betona C 25/30.
U jediničnu cijenu uračunata je dobava i ugradba cijevi, dobava, ugradba i njega betona, potrebna oplata te sav drugi rad i materijal potreban za izradu vodolovnog grla.
|  | Obračun po komadu izvedenog vodolovnog grla. | kom | 11
3 | 2 | Izrada betonske zaštite kanalizacijskih cijevi za priključke vodolovnih grla.
Stavka obuhvaća izradu betonske zaštite kanalizacijskih cijevi Ø 200 mm za priključke za vodolovna grla betonom C 12/15. Obloga se izvodi iznad tjemena cijevi u debljini sloja od 10 cm, a u cijeloj širini rova.
U jediničnu cijenu uračunata je dobava, ugradba i njega betona, te sav drugi rad i materijal potreban za izradu betonske zaštite.
|  | Obračun po m3. | m3 | 8.5
3 | 3 | Izrada izravnavajućih slojeva za revizijska okna oborinskih kolektora betonom C16/20. Beton je debljine 10 cm.
Obračun po m3.
|  | 8 kom | m3 | 2.05
3 | 4 | Izvedba podložnog sloja za PEHD (polietilenska) montažna revizijska okna oborinskih kolektora, armiranim betonom C25/30. U donju zonu se prije betoniranja ugrađuju mreže B500B (Q 335), a donji dio montažnog okna s kinetom se ugrađuje na odgovarajuću visinsku kotu (niveleta) u svježi beton (ojačanja ovog dijela okna s kinetom!). U dno ugraditi armaturnu mrežu B500B (Q 335). Debljina dna 20 cm.
Stavkom obračunata i odgovarajuća (bočna) oplata.
Obračun po m3 betona uključivo bočnu oplatu.
|  | 8 kom | m3 | 3.14
3 | 5 | Izrada AB rasteretne ploče dimenzija 1,60×1,60 m za PEHD montažna revizijska okna oborinskih kolektora armiranim betonom C25/30.
Rasteretna ploča postavlja se tako da se ne oslanja na tijelo PEHD okna Ø 1000 mm već se opterećenje prenosi na zbijeni materijal oko okna (zbijenost min. 92% po Proctoru u širini najmanje 50 cm od tijela okna).
Razmak između vrha PEHD okna i AB rasteretne ploče mora iznositi najmanje 5 cm. Na propisno postavljenu AB rasteretnu ploču polaže se lijevano-željezni poklopac Ø 600 mm s okvirom i mehanizmom za podizanje (teški tip; nosivost 400 kN) na način da je gornji rub poklopca u ravnini sa kotom nivelete kolnika. Poklopac se mora učvrstiti betonom na AB rasteretnu ploču ili usidriti da bi se spriječilo pomicanje poklopca.
Debljina ploče je 15 cm.
Stavkom obračunata i odgovarajuća oplata.
Obračun po m3.
|  | 8 kom | m3 | 3.04
3 | 6 | Dobava, ispravljanje, čišćenje, siječenje, savijanje i ugradba armature (betonskog željeza i armaturnih mreža) armiranobetonskih dijelova okana glavnog kolektora, a prema armaturnim planovima i iskazima armatura.
Obračun po kilogramu ugrađene armature.
|  | B500B | kg | 380
3 | 7 | Betoniranje dna jame separatora betonom C12/15 za sloj izravnanja – podložni beton debljine 10 cm uključivo nabava i transport komponenti, spravljanje i ugrađivanje betona.
Stavkom obračunata i odgovarajuća (bočna) oplata.
|  | Obračun po m3 betona uključivo bočnu oplatu. | m3 | 1.4
UKUPNO
4 |  | MONTAŽERSKI RADOVI
4 | 1 | Dobava, doprema i istovar na gradilišni deponij PEHD tipskih montažnih revizijskih okana ø 1000 mm za kanalizacijske kolektore oborinske odvodnje.
Okna industrijski proizvedena (višedjelna ili jednodjelna), s kinetom Ø 1000 mm oblikovanoj prema specifikaciji, srednjim dijelom ø 1000 mm visine prema potrebnoj dubini okna i gornjim konusnim dijelom Ø 1000/600 mm.
Spojevi cijevi kolektora na PEHD okna/cijevi trebaju biti od tvornički izvedenih obuhvatnih stezaljki sa cjevnim brtvama ili naglavkom s brtvom.
Visina okana, tlocrtni smještaj priključaka cijevi i njihovi profili definirani su specifikacijom u glavnom projektu.
|  | Obračun po komadu dobavljenog okna. | kom | 8
4 | 2 | Raznošenje duž rova, polaganje u rov i montaža PEHD montažnih revizijskih okana Ø 1000 mm na pripremljenu betonsku podlogu.
Ugradnja donjeg dijela montažnog PEHD okna s kinetom Ø 1000 mm u betonsku podlogu na predviđenu visinsku kotu nivelete.
Visina okana, tlocrtni smještaj priključaka cijevi i njihovi profili definirani su specifikacijom u glavnom projektu.
U cijeni je i ugradnja svih spojnica, brtvi ili drugog spojnog materijala.
|  | Obračun po komadu potpuno ugrađenog okna. | kom | 8
4 | 3 | Dobava i doprema na gradilišni deponij termoplastičnih cijevi i spojeva cijevi nazivnih krutosti SN 8 (8 kN/m2), za izvedbu oborinskih kolektora.
Kvaliteta materijala cijevi i spojnica predviđena je kao PEHD, PVC ili PP.
U cijenu uračunata i dobava i transport svih potrebnih spojnica za cijevi i okna i sve gumene brtve (2 komada/spoju!).
|  | DN 250 mm | m1 | 64
|  | DN 315 mm | m1 | 28
|  | DN 400 mm | m1 | 124
4 | 4 | Dobava i doprema na gradilišni deponij termoplastičnih cijevi i spojeva cijevi nazivnih krutosti SN 8 (8 kN/m2), profila DN 200 mm za izvedbu priključaka slivnika.
Kvaliteta materijala cijevi i spojnica predviđena je kao PEHD, PVC ili PP.
U cijenu uračunata i dobava i transport svih potrebnih spojnica za cijevi i okna i sve gumene brtve (2 komada/spoju!).
|  | Obračun po m' | m1 | 82
4 | 5 | Raznošenje duž trase rova, polaganje u rov na podlogu od pijeska te montaža (spajanje) cijevi SN 8 (kN/m2), za izvedbu oborinskih kolektora te priključaka slivnika.
Kvaliteta materijala cijevi i spojnica predviđena je kao PEHD, PVC ili PP.
U cijenu uračunata i dobava i transport svih potrebnih spojnica za cijevi i okna i sve gumene brtve (2 komada/spoju!).
Obračun po m'
|  | DN 200 mm | m1 | 82
|  | DN 250 mm | m1 | 64
|  | DN 315 mm | m1 | 28
|  | DN 400 mm | m1 | 124
4 | 6 | Nabava, doprema i ugradnja separatora protoka 125 l/s od polietilena/polipropilena u potpunosti prema HRN EN 858. Kvaliteta materijala i izvedenog rada u svemu prema projektu i važećim standardima. Sve sa priborom za montažu do potpune funkcionalnosti. Obračun po komadu ugrađenog separatora. | kom | 1
4 | 7 | Nabava doprema i montaža žabljeg poklopca na ispustu oborinske vode u recipijent DN 400. Obračun po komadu montiranog poklopca zajedno sa nehrđajućim vijcima i brtvama | kom | 1
UKUPNO
5 |  | ZIDARSKI RADOVI
5 | 1 | Dobava i doprema na gradilišni deponij lijevanoželjeznih (nodularni lijev) kanalskih poklopaca za revizijska okna oborinske odvodnje, D400, okruglog tlocrtnog oblika Ø 600 mm s okruglim okvirom ravne bočne stijenke od lijevanog željeza obloženog betonom C35/45 (razreda izloženosti XD3, XF4, XA3), sa zamjenjivim uloškom protiv lupanja debljine 10 mm smještenim horizontalno u ležište na okviru, stabiliziran trnovima, bez mogućnosti ispadanja, razreda opterećenja D400 (prema HRN en 124:2005), s dva bezvijčana elementa za zaključavanje izrađena od kompozitnog materijala, bez zgloba, bez premaza. Pritisak okvira na dosjednu površinu do najviše 2,6 N/mm2. Visina okvira najmanje 125mm, ukupna masa najmanje 100 kg.
Poklopce (okvire) ubetonirati nakon (kod) ugradbe nosivog sloja asfalta, jer se jedino tako može postići precizna ugradba u završni sloj asfaltnog zastora.
Svi poklopci moraju imati izlivenu (izrezbarenu) oznaku grba Grada Zadra, a u skladu s Odlukom Poglavarstva Grada Zadra (''Glasnik Grada Zadra'' br. 4/07).
|  | Obračun po komadu. | kom | 8
5 | 2 | Dobava i doprema na gradilišni deponij lijevanoželjeznih (nodularni lijev) kanalskih poklopaca za separator, D400, okruglog tlocrtnog oblika Ø 600 mm s okruglim okvirom ravne bočne stijenke od lijevanog željeza obloženog betonom C35/45 (razreda izloženosti XD3, XF4, XA3), sa zamjenjivim uloškom protiv lupanja debljine 10 mm smještenim horizontalno u ležište na okviru, stabiliziran trnovima, bez mogućnosti ispadanja, razreda opterećenja D400 (prema HRN en 124:2005), s dva bezvijčana elementa za zaključavanje izrađena od kompozitnog materijala, bez zgloba, bez premaza. Pritisak okvira na dosjednu površinu do najviše 2,6 N/mm2. Visina okvira najmanje 125mm, ukupna masa najmanje 100 kg.
Svi poklopci moraju imati izlivenu (izrezbarenu) oznaku grba Grada Zadra, a u skladu s Odlukom Poglavarstva Grada Zadra (''Glasnik Grada Zadra'' br. 4/07).
|  | Obračun po komadu. | kom | 2
5 | 3 | Dobava i ugradba lijevanoželjeznih rešetki s okvirom za vodolovna grla.
Lijevanoželjezne tipske kišne rešetke za vodolovna grla veličine su 400×400 mm, nosivosti 400 kN (teški tip).
|  | Obračun po komadu. | kom | 11
UKUPNO
6 |  | ZAVRŠNI RADOVI
6 | 1 | Ispitivanje kanalizacijskih cijevi kolektora i priključaka na vodonepropusnost.
Nakon montaže kanalizacijskih cijevi oborinskih kolektora, priključaka za vodolovna grla i priključka za separatore mora se izvršiti njihovo ispitivanje na vodonepropusnost. Stavka obuhvaća punjenje cijevi vodom, tlačenje na ispitni tlak od 3 bara, kontrolu spojeva cijevi, ispuštanje vode i ispravak eventualnih neispravnosti.
Punjenje vodom mora se izvesti polagano, tako da zrak može slobodno izaći.
U cijenu je uračunata voda potrebna za ispitivanje te sav potrebni materijal i rad.
Obračun po m'.
|  | oborinski kolektor O1 | m1 | 216
|  | priključi slivnika | m1 | 82
6 | 2 | Ispitivanje kanalizacijskih cijevi kolektora i priključaka na protočnost.
Nakon montaže kanalizacijskih cijevi fekalnih i oborinskih kolektora, priključaka za vodolovna grla i ostalih priključaka mora se izvršiti njihovo ispitivanje na protočnost. Stavka obuhvaća punjenje cijevi vodom, kontrolu spojeva cijevi, ispuštanje vode i ispravak eventualnih neispravnosti.
Potrebna količina vode je polovica volumena cjevovoda.
U cijenu je uračunata voda potrebna za ispitivanje te sav potrebni materijal i rad.
Obračun po m'.
|  | oborinski kolektor O1 | m1 | 216
|  | priključi slivnika | m1 | 82
6 | 3 | CCTV inspekcija.
CCTV inspekcija vrši se posebnim robotiziranim kamerama koje se uvlače u sustav odvodnje te vrše snimanje i fotografiranje karakterističnih pozicija u cjevovodu. Nakon izvršenog snimanja izrađuje se izvješće o snimanju s karakerizacijom grešaka prema normi HRN EN13508 - izvješće sadrži sve potrebne podatke o ispitivanoj dionici : dužina, smjer snimanja, nagib cjevovoda, karakteristične fotografije te video snimak dionice.
Obračun po m'.
|  | oborinski kolektor O1 | m1 | 216
|  | priključi slivnika | m1 | 82
6 | 4 | Izrada geodetskog elaborata izvedenog stanja.
Radi unošenja u katastarski plan mora se nakon završetka svih radova u svezi s izgradnjom predmetne kanalizacijske mreže izraditi geodetski snimak stvarno izvedenog stanja svih kolektora i priključaka.
Elaborat izrađen u apsolutnim (x,y,z) koordinatama u pet primjeraka mora biti ovjeren od nadzornog inženjera i od Državne geodetske uprave Područni ured za katastar Zadar.
Obračun po m'.
|  | oborinski kolektor O1 | m1 | 216
|  | priključi slivnika | m1 | 82
UKUPNO
D1 |  | OBORINSKA ODVODNJA - 1. DIO
REKAPITULACIJA
1 |  | PRIPREMNI RADOVI
2 |  | ZEMLJANI RADOVI
3 |  | BETONSKI I AB RADOVI
4 |  | MONTAŽERSKI RADOVI
5 |  | ZIDARSKI RADOVI
6 |  | ZAVRŠNI RADOVI
UKUPNO

## D_2_oborinska
Red. br. |  | Opis stavke | Jedinica mjere | Količina | Jedinična cijena | Ukupno
D2 |  | OBORINSKA ODVODNJA - 2. DIO
1 |  | PRIPREMNI RADOVI
1 | 1 | Iskolčenje trasa glavnih kolektora oborinske odvodnje s priključcima za buduće prometnice, parcele i slivnike te osiguranje osi i točaka trase cjevovoda. Prije početka radova treba postaviti stalne visinske točke za potrebe izvođenja radova. Iskolčenje trase treba izvršiti na osnovu podataka iz projekata.
U jediničnu cijenu uračunati i geodetsko praćenje točnosti izgradnje građevine.
Obračun po m' trase glavnih gravitacijskih cjevovoda.
|  | oborinski kolektor O2 | m1 | 91
|  | priključi slivnika | m1 | 31.5
UKUPNO
2 |  | ZEMLJANI RADOVI
2 | 1 | Strojni iskop rovova u terenu B kategorije, s radom pikamera, za kolektore oborinske odvodnje. Rovovi su oblika i dimenzija prema poprečnim presjecima, dubina dna prema uzdužnom profilu. Kod iskopa mora se paziti na pravilno odsijecanje stranica i dna.
Iskopani materijal odlaže se na jednu stranu rova najmanje 1,00 m tako da se osigura nesmetan rad u rovu.
U cijenu iskopa je uračunato i eventualno ispumpavanje vode iz rova za vrijeme izvođenja radova!
Stavkom (jediničnom cijenom) je obračunato razupiranje i podupiranje rova, odvoz materijala iz cjelokupnog iskopa kanalizacijskih kolektora oborinske odvodnje na privremenu deponiju, sa utovarom i istovarom. Privremenu deponiju osigurava izvođač radova!
Dno kanala treba ručno isplanirati na točnost ± 2 cm uz zasijecanje svih neravnina. Proširenje jarka na mjestima gdje dolaze okna izvesti prema uvjetima ugradnje. Iskop prema normalnim profilima i kategoriji, prekop se neće priznati.
Obračun po m3 iskopanog materijala sa planiranim dnom prema projektiranom profilu.
|  | oborinski kolektor O1 | m3 | 126
2 | 2 | Strojni iskop rovova u terenu B kategorije, s radom pikamera za priključke slivnika. Rovovi su oblika i dimenzija prema poprečnim presjecima, prosjećna dubina dna 80 cm, mjereno od nivoa posteljice kolnika, širine 80 cm. Kod iskopa mora se paziti na pravilno odsijecanje stranica i dna.
Iskopani materijal odlaže se na jednu stranu rova najmanje 1,00 m tako da se osigura nesmetan rad u rovu.
U cijenu iskopa je uračunato i eventualno ispumpavanje vode iz rova za vrijeme izvođenja radova!
Stavkom (jediničnom cijenom) je obračunato razupiranje i podupiranje rova, odvoz materijala iz cjelokupnog iskopa priključaka slivnika oborinske odvodnje na privremenu deponiju, sa utovarom i istovarom. Privremenu deponiju osigurava izvođač radova!
Dno kanala treba ručno isplanirati na točnost ± 2 cm uz zasijecanje svih neravnina. Proširenje jarka na mjestima gdje dolaze okna izvesti prema uvjetima ugradnje. Iskop prema normalnim profilima i kategoriji, prekop se neće priznati.
|  | Obračun po m3 iskopanog materijala sa planiranim dnom. | m3 | 39.3
2 | 3 | Strojni iskop jama za vodolovna grla. Jame su dubine 1,40 m mjereno od nivoa posteljice kolnika, tlocrtne površine 0,70×0,70 m. Iskopani materijal treba odbaciti 1,00 m od građevne jame. Dno jame mora se fino isplanirati na točnost ± 2 cm.
|  | Obračun po m3 iskopanog materijala sa planiranim dnom. | m3 | 7.05
2 | 4 | Izrada posteljice, za kolektore oborinske odvodnje na dnu rova od sitnog materijala - pijeska ili finijeg zamjenskog materijala veličine zrna 0-8mm, debljine najmanje 10 cm s ručnim nabijanjem i po potrebi vlaženjem.
Posteljica mora biti ravna i prilagođena obliku cijevi u uzdužnom smjeru da cijev po cijeloj duljini naliježe na istu. Podmetanje kamena ispod cijevi ili podupiranje najstrože se zabranjuje.
|  | Obračun po m3. | m3 | 8.2
2 | 5 | Izrada posteljice, za priključake slivnika na dnu rova i oko cijevi do visine betonske obloge cijevi od sitnog materijala -pijeska ili finijeg zamjenskog materijala veličine zrna 0-8mm, debljine najmanje 10 cm s ručnim nabijanjem i po potrebi vlaženjem.
Posteljica mora biti ravna i prilagođena obliku cijevi u uzdužnom smjeru da cijev po cijeloj duljini naliježe na istu. Podmetanje kamena ispod cijevi ili podupiranje najstrože se zabranjuje.
|  | Obračun po m3. | m3 | 7.9
2 | 6 | Zatrpavanje rova do 30 cm iznad tjemena cijevi kolektora oborinske odvodnje sitnim materijalom - pijesak ili finiji zamjenski materijal veličine zrna 0-8mm za glavni kolektor. Materijal nabijati strojnim i ručnim nabijačima.
|  | Obračun po m3. | m3 | 47.4
2 | 7 | Zatrpavanje ostatka rova probranim sitnijim materijalom iz iskopa, frakcija do 12 cm. Materijal nabijati strojnim i ručnim nabijačima u slojevima od 30 cm do nivoa posteljice prometnice, a završni sloj sabiti na modul stišljivosti Ms > 40 MN/m2.
|  | Obračun po m3 iskopanog sraslog materijala. | m3 | 70
2 | 9 | Odvoz preostalog materijala od cjelokupnog iskopa cjevovoda na deponij udaljen do 5 km, sa utovarom, istovarom i plačanjem svih potrebnih naknada za deponiranje.
|  | oborinski kolektori | m3 | 102.35
UKUPNO
3 |  | BETONSKI I AB RADOVI
3 | 1 | Izrada vodolovnih grla.
Okno vodolovnog grla izvodi se od betonske ili PVC kanalizacijske cijevi Ø 400 mm. Ova cijev se polaže na betonsku podlogu površine 70×70 cm, debljine 20 cm. Podloga i obloga oko cijevi vodolovnog grla izvode se od betona C 12/15, a ležaj rešetke izvodi se od betona C 25/30.
U jediničnu cijenu uračunata je dobava i ugradba cijevi, dobava, ugradba i njega betona, potrebna oplata te sav drugi rad i materijal potreban za izradu vodolovnog grla.
|  | Obračun po komadu izvedenog vodolovnog grla. | kom | 4
3 | 2 | Izrada betonske zaštite kanalizacijskih cijevi za priključke vodolovnih grla.
Stavka obuhvaća izradu betonske zaštite kanalizacijskih cijevi Ø 200 mm za priključke za vodolovna grla betonom C 12/15. Obloga se izvodi iznad tjemena cijevi u debljini sloja od 10 cm, a u cijeloj širini rova.
U jediničnu cijenu uračunata je dobava, ugradba i njega betona, te sav drugi rad i materijal potreban za izradu betonske zaštite.
|  | Obračun po m3. | m3 | 3.3
3 | 3 | Izrada izravnavajućih slojeva za revizijska okna oborinskih kolektora betonom C16/20. Beton je debljine 10 cm.
Obračun po m3.
|  | 4 kom | m3 | 1.05
3 | 4 | Izvedba podložnog sloja za PEHD (polietilenska) montažna revizijska okna oborinskih kolektora, armiranim betonom C25/30. U donju zonu se prije betoniranja ugrađuju mreže B500B (Q 335), a donji dio montažnog okna s kinetom se ugrađuje na odgovarajuću visinsku kotu (niveleta) u svježi beton (ojačanja ovog dijela okna s kinetom!). U dno ugraditi armaturnu mrežu B500B (Q 335). Debljina dna 20 cm.
Stavkom obračunata i odgovarajuća (bočna) oplata.
Obračun po m3 betona uključivo bočnu oplatu.
|  | 4 kom | m3 | 1.6
3 | 5 | Izrada AB rasteretne ploče dimenzija 1,60×1,60 m za PEHD montažna revizijska okna oborinskih kolektora armiranim betonom C25/30.
Rasteretna ploča postavlja se tako da se ne oslanja na tijelo PEHD okna Ø 1000 mm već se opterećenje prenosi na zbijeni materijal oko okna (zbijenost min. 92% po Proctoru u širini najmanje 50 cm od tijela okna).
Razmak između vrha PEHD okna i AB rasteretne ploče mora iznositi najmanje 5 cm. Na propisno postavljenu AB rasteretnu ploču polaže se lijevano-željezni poklopac Ø 600 mm s okvirom i mehanizmom za podizanje (teški tip; nosivost 400 kN) na način da je gornji rub poklopca u ravnini sa kotom nivelete kolnika. Poklopac se mora učvrstiti betonom na AB rasteretnu ploču ili usidriti da bi se spriječilo pomicanje poklopca.
Debljina ploče je 15 cm.
Stavkom obračunata i odgovarajuća oplata.
Obračun po m3.
|  | 4 kom | m3 | 1.52
3 | 6 | Dobava, ispravljanje, čišćenje, siječenje, savijanje i ugradba armature (betonskog željeza i armaturnih mreža) armiranobetonskih dijelova okana glavnog kolektora, a prema armaturnim planovima i iskazima armatura.
Obračun po kilogramu ugrađene armature.
|  | B500B | kg | 190
UKUPNO
4 |  | MONTAŽERSKI RADOVI
4 | 1 | Dobava, doprema i istovar na gradilišni deponij PEHD tipskih montažnih revizijskih okana ø 1000 mm za kanalizacijske kolektore oborinske odvodnje.
Okna industrijski proizvedena (višedjelna ili jednodjelna), s kinetom Ø 1000 mm oblikovanoj prema specifikaciji, srednjim dijelom ø 1000 mm visine prema potrebnoj dubini okna i gornjim konusnim dijelom Ø 1000/600 mm.
Spojevi cijevi kolektora na PEHD okna/cijevi trebaju biti od tvornički izvedenih obuhvatnih stezaljki sa cjevnim brtvama ili naglavkom s brtvom.
Visina okana, tlocrtni smještaj priključaka cijevi i njihovi profili definirani su specifikacijom u glavnom projektu.
|  | Obračun po komadu dobavljenog okna. | kom | 4
4 | 2 | Raznošenje duž rova, polaganje u rov i montaža PEHD montažnih revizijskih okana Ø 1000 mm na pripremljenu betonsku podlogu.
Ugradnja donjeg dijela montažnog PEHD okna s kinetom Ø 1000 mm u betonsku podlogu na predviđenu visinsku kotu nivelete.
Visina okana, tlocrtni smještaj priključaka cijevi i njihovi profili definirani su specifikacijom u glavnom projektu.
U cijeni je i ugradnja svih spojnica, brtvi ili drugog spojnog materijala.
|  | Obračun po komadu potpuno ugrađenog okna. | kom | 4
4 | 3 | Dobava i doprema na gradilišni deponij termoplastičnih cijevi i spojeva cijevi nazivnih krutosti SN 8 (8 kN/m2), za izvedbu oborinskih kolektora.
Kvaliteta materijala cijevi i spojnica predviđena je kao PEHD, PVC ili PP.
U cijenu uračunata i dobava i transport svih potrebnih spojnica za cijevi i okna i sve gumene brtve (2 komada/spoju!).
|  | DN 315 mm | m1 | 91
4 | 4 | Dobava i doprema na gradilišni deponij termoplastičnih cijevi i spojeva cijevi nazivnih krutosti SN 8 (8 kN/m2), profila DN 200 mm za izvedbu priključaka slivnika.
Kvaliteta materijala cijevi i spojnica predviđena je kao PEHD, PVC ili PP.
U cijenu uračunata i dobava i transport svih potrebnih spojnica za cijevi i okna i sve gumene brtve (2 komada/spoju!).
|  | Obračun po m' | m1 | 31.5
4 | 5 | Raznošenje duž trase rova, polaganje u rov na podlogu od pijeska te montaža (spajanje) cijevi SN 8 (kN/m2), za izvedbu oborinskih kolektora te priključaka slivnika.
Kvaliteta materijala cijevi i spojnica predviđena je kao PEHD, PVC ili PP.
U cijenu uračunata i dobava i transport svih potrebnih spojnica za cijevi i okna i sve gumene brtve (2 komada/spoju!).
Obračun po m'
|  | DN 200 mm | m1 | 31.5
|  | DN 315 mm | m1 | 91
UKUPNO
5 |  | ZIDARSKI RADOVI
5 | 1 | Dobava i doprema na gradilišni deponij lijevanoželjeznih (nodularni lijev) kanalskih poklopaca za revizijska okna oborinske odvodnje, D400, okruglog tlocrtnog oblika Ø 600 mm s okruglim okvirom ravne bočne stijenke od lijevanog željeza obloženog betonom C35/45 (razreda izloženosti XD3, XF4, XA3), sa zamjenjivim uloškom protiv lupanja debljine 10 mm smještenim horizontalno u ležište na okviru, stabiliziran trnovima, bez mogućnosti ispadanja, razreda opterećenja D400 (prema HRN en 124:2005), s dva bezvijčana elementa za zaključavanje izrađena od kompozitnog materijala, bez zgloba, bez premaza. Pritisak okvira na dosjednu površinu do najviše 2,6 N/mm2. Visina okvira najmanje 125mm, ukupna masa najmanje 100 kg.
Poklopce (okvire) ubetonirati nakon (kod) ugradbe nosivog sloja asfalta, jer se jedino tako može postići precizna ugradba u završni sloj asfaltnog zastora.
Svi poklopci moraju imati izlivenu (izrezbarenu) oznaku grba Grada Zadra, a u skladu s Odlukom Poglavarstva Grada Zadra (''Glasnik Grada Zadra'' br. 4/07).
|  | Obračun po komadu. | kom | 4
5 | 2 | Dobava i ugradba lijevanoželjeznih rešetki s okvirom za vodolovna grla.
Lijevanoželjezne tipske kišne rešetke za vodolovna grla veličine su 400×400 mm, nosivosti 400 kN (teški tip).
|  | Obračun po komadu. | kom | 4
UKUPNO
6 |  | ZAVRŠNI RADOVI
6 | 1 | Ispitivanje kanalizacijskih cijevi kolektora i priključaka na vodonepropusnost.
Nakon montaže kanalizacijskih cijevi oborinskih kolektora, priključaka za vodolovna grla i priključka za separatore mora se izvršiti njihovo ispitivanje na vodonepropusnost. Stavka obuhvaća punjenje cijevi vodom, tlačenje na ispitni tlak od 3 bara, kontrolu spojeva cijevi, ispuštanje vode i ispravak eventualnih neispravnosti.
Punjenje vodom mora se izvesti polagano, tako da zrak može slobodno izaći.
U cijenu je uračunata voda potrebna za ispitivanje te sav potrebni materijal i rad.
Obračun po m'.
|  | oborinski kolektor O1 | m1 | 91
|  | priključi slivnika | m1 | 31.5
6 | 2 | Ispitivanje kanalizacijskih cijevi kolektora i priključaka na protočnost.
Nakon montaže kanalizacijskih cijevi fekalnih i oborinskih kolektora, priključaka za vodolovna grla i ostalih priključaka mora se izvršiti njihovo ispitivanje na protočnost. Stavka obuhvaća punjenje cijevi vodom, kontrolu spojeva cijevi, ispuštanje vode i ispravak eventualnih neispravnosti.
Potrebna količina vode je polovica volumena cjevovoda.
U cijenu je uračunata voda potrebna za ispitivanje te sav potrebni materijal i rad.
Obračun po m'.
|  | oborinski kolektor O1 | m1 | 91
|  | priključi slivnika | m1 | 31.5
6 | 3 | CCTV inspekcija.
CCTV inspekcija vrši se posebnim robotiziranim kamerama koje se uvlače u sustav odvodnje te vrše snimanje i fotografiranje karakterističnih pozicija u cjevovodu. Nakon izvršenog snimanja izrađuje se izvješće o snimanju s karakerizacijom grešaka prema normi HRN EN13508 - izvješće sadrži sve potrebne podatke o ispitivanoj dionici : dužina, smjer snimanja, nagib cjevovoda, karakteristične fotografije te video snimak dionice.
Obračun po m'.
|  | oborinski kolektor O1 | m1 | 91
|  | priključi slivnika | m1 | 31.5
6 | 4 | Izrada geodetskog elaborata izvedenog stanja.
Radi unošenja u katastarski plan mora se nakon završetka svih radova u svezi s izgradnjom predmetne kanalizacijske mreže izraditi geodetski snimak stvarno izvedenog stanja svih kolektora i priključaka.
Elaborat izrađen u apsolutnim (x,y,z) koordinatama u pet primjeraka mora biti ovjeren od nadzornog inženjera i od Državne geodetske uprave Područni ured za katastar Zadar.
Obračun po m'.
|  | oborinski kolektor O1 | m1 | 91
|  | priključi slivnika | m1 | 31.5
UKUPNO
D2 |  | OBORINSKA ODVODNJA - 2. DIO
REKAPITULACIJA
1 |  | PRIPREMNI RADOVI
2 |  | ZEMLJANI RADOVI
3 |  | BETONSKI I AB RADOVI
4 |  | MONTAŽERSKI RADOVI
5 |  | ZIDARSKI RADOVI
6 |  | ZAVRŠNI RADOVI
UKUPNO

## E_1_struja
Red. br. | Opis stavke | Jedinica mjere | Količina | Jedinična cijena | Ukupno
E1 | JAVNA RASVJETA I DTK - 1. DIO
A. | U svaku stavku opreme potrebno je predvidjeti dobavu, montažu, spajanje i funkcionalno ispitivanje. U cijenu uračunati sitni montažni materijal, te ostali potrebni pribor i odgovarajuće ateste. Na svu opremu ponuđač mora dati jamstvo u roku od najmanje 2 godine. Sve ponuđene stavke moraju zadovoljavati tehničke karakteristike opisane u stavkama. Tehničke karakteristike ponuđene svjetiljke moraju biti jednake ili bolje od navedenih u stavkama. Estetske i tehničke karakteristike moraju odgovarati predviđenom proizvodu uz odstupanja po dimenzijama do +/- 2 %. Prije narudžbe obavezno usuglasiti točan tip, boju i konačnu dispoziciju rasvjetnih tijela sa nadzornim inženjerom, koji je dužan konzultirati glavnog projektanta (provjera tipa spuštenog stropa i dispozicije svjetiljki) i projektanta el. instalacija. Na praznu crtu ponuđač je dužan opisati ponuđenu stavku - proizvođača, njezin naziv i točan tip. Izvođač je dužan prije dobave i ugradnje rasvjete isporučiti uzorke za sve tipove, koje potvrđuju nadzor i projektant.
B. | Prije davanja ponude obavezno pročitati tehnički opis i pogledati nacrte, te pregledati po mogućnošću trasu
1. | ZEMLJANO-GRAĐEVINSKI RADOVI
1 | Kolčenje-markiranje kabelskih trasa, pozicija kabelskih razdjelnih ormara, ormara vanjske rasvjete, zdenaca, te pozicije rasvjetnih stupova.
| 1.DIO | kompl | 1
2 | Iskop kabelskog rova u zemljištu, B kategorija zemljišta, dimenzija 40x80cm , za polaganje kabela javne rasvjete i DTK cijevi ; zatrpavanje rova sitnijim materijalom od iskopa, nakon drugog polaganja posteljice.
| 1.DIO | m | 389
3 | Dobava i polaganje posteljice od rastresitog materijala, pijeska ili kamene prašine fine granulacije, polažu se dva sloja od po 10 cm, prije i nakon polaganja kabela i uzemljivača, a u rov kabelske kanalizacije polaže se 20 cm posteljice ( prekrivaju se cijevi ).
| 1.DIO | m³ | 40
4 | Dobava i ugradnja u rov DTK infrastrukture, cijevi PEHD50mm ( polažu se tri cijevi ). Cijevi povezati plastičnim vezicama u trokut
| 1.DIO | m | 753
5 | Dobava i ugradnja montažnog betonskog zdenca veličine ''D1'', u prethodno pripremljen rov; kompletirano; čelični poklopac 150 KN nivelirati sa završnom obradom partera; preciznu poziciju ugradnje zdenca usuglasiti s glavnim nadzornim inženjerom, a uvažavajući ostale instalacije i opremu u zoni obuhvata.
| 1.DIO | kom | 4
6 | Iskop jame za temelj rasvjetnog stupa, u zemljištu B kategorije, dimentija 80x80x100cm; zatrpavanje materijalom od iskopa, nakon izrade betonskog temelja.
| 1.DIO | kom | 10
7 | Izrada betonskog temelja za rasvjetni stup RSB-600, sa oplatom, dimenzija 70x70x100 cm, kvalitete MB15; u betonski temelj ugrađuje se košara temeljnih vijaka ( isporućuju se sa rasvjetnim stupom ), a prema šabloni proizvođača stupova; od sredine košare temeljnih vijaka, u dovodu i odvodu (napojnog kabela) ugrađuje se elastična PVC cijev Φ32 mm, koja treba ulaziti-izlaziti iz betonskog temelja u kabelski rov.
| 1.DIO | kompl | 10
8 | Razna manja građevinska pripomoć kod izvođenja zemljano-građevinskih radova, te dovođenja trase i pojedinih pozicija građevinske obrade, u prvobitno stanje.
| 1.DIO | kompl | 1
9 | Odvoz viška materijala na deponij na udaljenosti do 5 km i planiranje terena. Cijena uključuje utovar, istovar i plačanje svih potrebnih naknada za deponiranje.
| 1.DIO | m³ | 35
10 | Pripremno-završni radovi.
| 1.DIO | kompl | 1
ZEMLJANO-GRAĐEVINSKI RADOVI UKUPNO:
2. | ELEKTROMONTAŽNI RADOVI
1 | Dobava i ugradnja, u prethodno pripremljen kabelski rov sa posteljicom, i djelomičnim uvlačenjem u zaštitnu PVC cijev, kabela XP00-A 4x25mm².
| 1.DIO | m | 410
2 | Isto, ali uzemljivača Cu50mm².
| 1.DIO | m | 400
3 | Dobava i ugradnja spojnice C50/50.
| 1.DIO | kom | 20
4 | Dobava i polaganje vrpce upozorenja ''POZOR ENERGETSKI KABEL'', u kabelski rov, nakon djelomičnog zatrpavanja.
| 1.DIO | m | 400
5 | Dobava i ugradnja, na prethodno pripremljen betonski temelj sa ugrađenim temeljnim vijcima, rasvjetnog stupa kao tipa DALEKOVOD-SRS B 600/3-60; dvostruka matica na temeljnim vijcima.
| 1.DIO | kom | 10
6 | Dobava i ugradnja u rasvjetni stup kabela tipa PP-y3x2,5mm², od svjetiljke na stupu visine 6m do razdjelnice, te spajanje kabela na razdjelnicu, koristeći instalacijski pribor i materijal ( stopice... ); koristi se cca 6m kabela.
| 1.DIO | kom | 10
7 | Dobava razdjelnice tipa TEP ili TYCO, za dva osigurača i za presjek vodiča do 25mm².
| 1.DIO | kom | 10
8 | Dobava i ugradnja osigurača za razdjelnicu rasvjetnog stupa, C10A/1P.
| 1.DIO | kom | 10
Vanjska rasvjeta
9 | Nabava i prijevoz cestovne asimetrične LED svjetiljke metalik sive boje s kućištem izrađenim od tlačno lijevanog aluminija. Nazivni napon 230 V, nazivna frekvencija 50 Hz, cosφ ≥ 0,95, klasa zaštite II, stupanj zaštite IP66, mehanička otpornost IK09, LED modul, max 139W na početku životnog vijeka i max 151W na kraju životnog vijeka, min 14.000 lm, max 3000K, CRI > 80, SDCM MacAdam≤5SDCM, napajanje LED modula ugrađeno u svjetiljku. Otpornost na udarni napon 10 kV 1,2/50µs. Elektronsko smanjivanje snage, mogućnost reduciranja snage i svjetlosnog toka s obzirom na doba noći. Mogućnost podešavanja svjetlosnog toka od 20% do 100%. Svjetlosni tok CLO konstantan tijekom životnog vijeka svjetiljke. Životni vijek 100.000 h (L97/B10). Zaštita od pregrijavanja, certifikati CE, ENEC, VDE. Mogućnost podešavanja nagiba svjetiljke 0°,5°,10°,15°. Mogućnost montaže na stup sa završetkom 42, 60, 76mm ili krak sa završetkom 42, 60mm. Težina max 7 kg. Bočna površina max. 0,037m². Montaža na stup (za nastavak veličine dxl = 76 x 100 mm). Tip Siteco SL20 midi 5XB34M1B408D
| 1.DIO | komplet | 10
10 | Dobava i ugradnja kabelske glave i toploskupljajućih cijevi, u razdjelnici rasvjetnog stupa, na krajeve kabela tipa XP00-A 4x25mm², prije ugradnje priključne stopice, koristeći Raychem zaštitni program, i to:
a. MWTM 10/3-A/U
b. MWTM 16/5-1000/172
c. CGPT 10/3-0 ( plava )
| 1.DIO | komplet | 20
11 | Spajanje kabela XP00-A 4x25mm² pod vijak na razdjelnicu rasvjetnog stupa, primjenom izoliranih priključnih svornjaka.
| 1.DIO | kom | 20
12 | Dobava i ugradnja izvoda uzemljivača za povezivanje rasvjetnog stupa sa uzemljivačem; koristiti 2m užeta Cu 50mm² i dvostruku bakrenu spojnicu Cu 50/50.
| 1.DIO | kom | 10
13 | Spajanje izvoda uzemljivača pod vijak u unutar rasvjetnog stupa.
| 1.DIO | kom | 10
14 | Zaštita rasvjetnog stupa SRS 2B 1000 premazivanjem vrelim bitumenom ili sličnim postojanim zaštitnim sredstvom, do visine 0,5m od temeljne ploče.
| 1.DIO | kom | 10
15 | Demontaža postojećeg rasvjetnog stupa (sa svim odspajanjima) i postavljanje istog (sa svim spajanjima) na novu lokaciju.
| 1.DIO | komplet | 1
16 | Pripremno-završni radovi.
| 1.DIO | komplet | 1
ELEKTROMONTAŽNI RADOVI UKUPNO:
3. | RAZNO
1. | Ispitivanje eventualnih postojećih instalacija na trasi iskopa novih instalacija; koristiti podloge i stručnu pomoć predstavnika-vlasnika komunalnih i drugih infrastruktura i instalacija.
| 1.DIO | komplet | 1
2. | Tehnička ispitivanja i mjerenja na izvedenim instalacijama, te izrada ispitnih protokola:
a. mjerenje otpora izolacije vodiča kabela
b. mjerenje otpora petlje kvara
c. mjerenje otpora uzemljenja
d. funkcionalno ispitivanje
| 1.DIO | komplet | 1
3. | Izrada dokumentacije izvedenog stanja.
| 1.DIO | komplet | 1
4. | Troškovi osiguranja gradilišta.
| 1.DIO | komplet | 1
RAZNO UKUPNO
E1 | JAVNA RASVJETA I DTK - 1. DIO
REKAPITULACIJA:
1. | ZEMLJANO-GRAĐEVINSKI RADOVI
2. | ELEKTROMONTAŽNI RADOVI
3. | RAZNO
UKUPNO :

## E_2_struja
Red. br. | Opis stavke | Jedinica mjere | Količina | Jedinična cijena | Ukupno
E2 | JAVNA RASVJETA I DTK - 2. DIO
A. | U svaku stavku opreme potrebno je predvidjeti dobavu, montažu, spajanje i funkcionalno ispitivanje. U cijenu uračunati sitni montažni materijal, te ostali potrebni pribor i odgovarajuće ateste. Na svu opremu ponuđač mora dati jamstvo u roku od najmanje 2 godine. Sve ponuđene stavke moraju zadovoljavati tehničke karakteristike opisane u stavkama. Tehničke karakteristike ponuđene svjetiljke moraju biti jednake ili bolje od navedenih u stavkama. Estetske i tehničke karakteristike moraju odgovarati predviđenom proizvodu uz odstupanja po dimenzijama do +/- 2 %. Prije narudžbe obavezno usuglasiti točan tip, boju i konačnu dispoziciju rasvjetnih tijela sa nadzornim inženjerom, koji je dužan konzultirati glavnog projektanta (provjera tipa spuštenog stropa i dispozicije svjetiljki) i projektanta el. instalacija. Na praznu crtu ponuđač je dužan opisati ponuđenu stavku - proizvođača, njezin naziv i točan tip. Izvođač je dužan prije dobave i ugradnje rasvjete isporučiti uzorke za sve tipove, koje potvrđuju nadzor i projektant.
B. | Prije davanja ponude obavezno pročitati tehnički opis i pogledati nacrte, te pregledati po mogućnošću trasu
4. | Spajanje kabela u stupovima vanjske rasvjete | kom | 22
B. | ZEMLJANO-GRAĐEVINSKI RADOVI
1. | ZEMLJANO-GRAĐEVINSKI RADOVI
1 | Kolčenje-markiranje kabelskih trasa, pozicija kabelskih razdjelnih ormara, ormara vanjske rasvjete, zdenaca, te pozicije rasvjetnih stupova.
| 2.DIO | kompl | 1
2 | Iskop kabelskog rova u zemljištu, B kategorija zemljišta, dimenzija 40x80cm , za polaganje kabela javne rasvjete i DTK cijevi ; zatrpavanje rova sitnijim materijalom od iskopa, nakon drugog polaganja posteljice.
| 2.DIO | m | 101
3 | Dobava i polaganje posteljice od rastresitog materijala, pijeska ili kamene prašine fine granulacije, polažu se dva sloja od po 10 cm, prije i nakon polaganja kabela i uzemljivača, a u rov kabelske kanalizacije polaže se 20 cm posteljice ( prekrivaju se cijevi ).
| 2.DIO | m³ | 10
4 | Dobava i ugradnja u rov DTK infrastrukture, cijevi PEHD50mm ( polažu se tri cijevi ). Cijevi povezati plastičnim vezicama u trokut
| 2.DIO | m | 303
5 | Dobava i polaganje u prethodno pripremljen kabelski rov sa posteljicom, instalacijske cijevi PVC160mm.
| 2.DIO | m | 25
6 | Dobava i ugradnja 'mršavog' betona preko položenih PVC cijevi, ukupne debljine cca 30 cm.
| 2.DIO | m³ | 1
7 | Dobava i ugradnja montažnog betonskog zdenca veličine ''D1'', u prethodno pripremljen rov; kompletirano; čelični poklopac 150 KN nivelirati sa završnom obradom partera; preciznu poziciju ugradnje zdenca usuglasiti s glavnim nadzornim inženjerom, a uvažavajući ostale instalacije i opremu u zoni obuhvata.
| 2.DIO | kom | 2
8 | Iskop jame za temelj rasvjetnog stupa, u zemljištu B kategorije, dimentija 80x80x100cm; zatrpavanje materijalom od iskopa, nakon izrade betonskog temelja.
| 2.DIO | kom | 4
9 | Izrada betonskog temelja za rasvjetni stup RSB-600, sa oplatom, dimenzija 70x70x100 cm, kvalitete MB15; u betonski temelj ugrađuje se košara temeljnih vijaka ( isporućuju se sa rasvjetnim stupom ), a prema šabloni proizvođača stupova; od sredine košare temeljnih vijaka, u dovodu i odvodu (napojnog kabela) ugrađuje se elastična PVC cijev Φ32 mm, koja treba ulaziti-izlaziti iz betonskog temelja u kabelski rov.
| 2.DIO | kompl | 4
10 | Razna manja građevinska pripomoć kod izvođenja zemljano-građevinskih radova, te dovođenja trase i pojedinih pozicija građevinske obrade, u prvobitno stanje.
| 2.DIO | kompl | 1
11 | Odvoz viška materijala na deponij na udaljenosti do 5 km i planiranje terena. Cijena uključuje utovar, istovar i plačanje svih potrebnih naknada za deponiranje.
| 2.DIO | m³ | 14
12 | Pripremno-završni radovi.
| 2.DIO | kompl | 1
ZEMLJANO-GRAĐEVINSKI RADOVI UKUPNO:
2. | ELEKTROMONTAŽNI RADOVI
1 | Dobava i ugradnja, u prethodno pripremljen kabelski rov sa posteljicom, i djelomičnim uvlačenjem u zaštitnu PVC cijev, kabela tipaXP00-A 4x95mm².
| 2.DIO | m | 10
2 | Isto, ali kabela XP00-A 4x25mm².
| 2.DIO | m | 110
3 | Isto, ali uzemljivača Cu50mm².
| 2.DIO | m | 100
4 | Dobava i ugradnja spojnice C50/50.
| 2.DIO | kom | 10
5 | Dobava i polaganje vrpce upozorenja ''POZOR ENERGETSKI KABEL'', u kabelski rov, nakon djelomičnog zatrpavanja.
| 2.DIO | m | 100
6 | Dobava i ugradnja, na prethodno pripremljen betonski temelj sa ugrađenim temeljnim vijcima, rasvjetnog stupa kao tipa DALEKOVOD-SRS B 600/3-60; dvostruka matica na temeljnim vijcima.
| 2.DIO | kom | 4
7 | Dobava i ugradnja u rasvjetni stup kabela tipa PP-y3x2,5mm², od svjetiljke na stupu visine 6m do razdjelnice, te spajanje kabela na razdjelnicu, koristeći instalacijski pribor i materijal ( stopice... ); koristi se cca 6m kabela.
| 2.DIO | kom | 4
8 | Dobava razdjelnice tipa TEP ili TYCO, za dva osigurača i za presjek vodiča do 25mm².
| 2.DIO | kom | 4
9 | Dobava i ugradnja osigurača za razdjelnicu rasvjetnog stupa, C10A/1P.
| 2.DIO | kom | 4
Vanjska rasvjeta
10 | Nabava i prijevoz cestovne asimetrične LED svjetiljke metalik sive boje s kućištem izrađenim od tlačno lijevanog aluminija. Nazivni napon 230 V, nazivna frekvencija 50 Hz, cosφ ≥ 0,95, klasa zaštite II, stupanj zaštite IP66, mehanička otpornost IK09, LED modul, max 139W na početku životnog vijeka i max 151W na kraju životnog vijeka, min 14.000 lm, max 3000K, CRI > 80, SDCM MacAdam≤5SDCM, napajanje LED modula ugrađeno u svjetiljku. Otpornost na udarni napon 10 kV 1,2/50µs. Elektronsko smanjivanje snage, mogućnost reduciranja snage i svjetlosnog toka s obzirom na doba noći. Mogućnost podešavanja svjetlosnog toka od 20% do 100%. Svjetlosni tok CLO konstantan tijekom životnog vijeka svjetiljke. Životni vijek 100.000 h (L97/B10). Zaštita od pregrijavanja, certifikati CE, ENEC, VDE. Mogućnost podešavanja nagiba svjetiljke 0°,5°,10°,15°. Mogućnost montaže na stup sa završetkom 42, 60, 76mm ili krak sa završetkom 42, 60mm. Težina max 7 kg. Bočna površina max. 0,037m². Montaža na stup (za nastavak veličine dxl = 76 x 100 mm). Tip Siteco SL20 midi 5XB34M1B408D
| 2.DIO | komplet | 4
11 | Dobava i ugradnja kabelske glave i toploskupljajućih cijevi, u razdjelnici rasvjetnog stupa, na krajeve kabela tipa XP00-A 4x25mm², prije ugradnje priključne stopice, koristeći Raychem zaštitni program, i to:
a. MWTM 10/3-A/U
b. MWTM 16/5-1000/172
c. CGPT 10/3-0 ( plava )
| 2.DIO | komplet | 8
12 | Spajanje kabela XP00-A 4x25mm² pod vijak na razdjelnicu rasvjetnog stupa, primjenom izoliranih priključnih svornjaka.
| 2.DIO | kom | 8
13 | Dobava i ugradnja izvoda uzemljivača za povezivanje rasvjetnog stupa sa uzemljivačem; koristiti 2m užeta Cu 50mm² i dvostruku bakrenu spojnicu Cu 50/50.
| 2.DIO | kom | 4
14 | Spajanje izvoda uzemljivača pod vijak u unutar rasvjetnog stupa.
| 2.DIO | kom | 4
15 | Dobava i ugradnja rastalnih uložaka 2NVO 1, 80A u trafostanici na rastavljač-sklopku
| 2.DIO | kom | 3
16 | Dobava, ugradnja i spajanje ormara JR kao tip KRO-P "Marex" - "Elektrostroj" Zadar, plastični, vrata prepreg u boji RAL 7032, pripadajućim plastičnim temeljem, dvostukim vratima i dvostrukom bravicom, te sa ugrađenom opremom: | kom. | 1
| - bravica DP "Elektra" Zadar | kom | 2
| - dvotarifno trofazno brojilo, 3×230/400V, 10-60A | kom | 1
| - NH-rastavljač-sklopka, sa tropolnim izvlačenjem osigurača, 160A | kom | 1
| - rastalni ulošci 2NVO 00 63A | kom | 6
| - sabirnice 100A | kom | 4
| - "grupna" sklopka 16A, položaj 0-1-2, ugradna na šine, tip SS116 "Eti" | kom | 1
- automatski osigurač, jednopolni, 6A
- automatski osigurač, jednopolni, 16A
- automatski osigurač, jednopolni, C40A
| PODNOŽJE OSIGURAČA STV DO2-3 | komplet | 4
| ulošci osigurača DO2 | kom | 3
| - CN sklopnik 63A, ugradni na šine, "Končar" | kom | 1
| - Luxomat 230/5A (komplet sa fotoćelijom) | komplet | 1
| - priključne redne stezaljke 5 PRS 95, "Končar" | kom | 3
| - priključne redne stezaljke 5 PRS 25, "Končar" | kom | 9
| -profilni nosač za redne stezaljke,tip.oznaka TS 32 | m | 1
| -profilni nosač za redne stezaljke,tip.oznaka TS 35 | m | 1
- držači i pregrade rednih stezaljki
- sklopka-rastavljač STVD02-3 tropolni "Eti"
- cilindrični rastalni uložak 35A, za sklopku-rastavljač STVD02-3
| - sklopka S116 "Eti", ugradna na šine | kom | 1
| - rasvjetno grlo s žaruljom 60W | kom | 1
| - utičnica jednofazna, nadžbukna s poklopcem | kom | 1
| - sabirnica Cu nula-zemlja, 100A, sa vijcima i maticama | m | 0.4
| - katodni odvodnici prenapona, 275V; 10-15kA | kom | 3
| - sitni nespecificirani materijal, vijci, stopice, plastične kanalice i sl. | komplet
| 2.DIO | komplet | 1
17 | Zaštita rasvjetnog stupa SRS 2B 1000 premazivanjem vrelim bitumenom ili sličnim postojanim zaštitnim sredstvom, do visine 0,5m od temeljne ploče.
| 2.DIO | kom | 4
18 | Demontaža postojećeg mjernog ormara MO (sa svim odspajanjima) i postavljanje istog (sa svim spajanjima) na novu lokaciju.
| 2.DIO | komplet | 1
19 | Pripremno-završni radovi.
| 2.DIO | komplet | 1
ELEKTROMONTAŽNI RADOVI UKUPNO:
3. | RAZNO
1. | Ispitivanje eventualnih postojećih instalacija na trasi iskopa novih instalacija; koristiti podloge i stručnu pomoć predstavnika-vlasnika komunalnih i drugih infrastruktura i instalacija.
| 2.DIO | komplet | 1
2. | Tehnička ispitivanja i mjerenja na izvedenim instalacijama, te izrada ispitnih protokola:
a. mjerenje otpora izolacije vodiča kabela
b. mjerenje otpora petlje kvara
c. mjerenje otpora uzemljenja
d. funkcionalno ispitivanje
| 2.DIO | komplet | 1
3. | Izrada dokumentacije izvedenog stanja.
| 2.DIO | komplet | 1
4. | Troškovi osiguranja gradilišta.
| 2.DIO | komplet | 1
RAZNO UKUPNO
E2 | JAVNA RASVJETA I DTK - 2. DIO
REKAPITULACIJA:
1. | ZEMLJANO-GRAĐEVINSKI RADOVI
2. | ELEKTROMONTAŽNI RADOVI
3. | RAZNO
UKUPNO :

## REKAPITULACIJA
REKAPITULACIJA
A1 | PROMETNICA - 1. dio
A2 | PROMETNICA - 2. dio
B1 | VODOVOD - 1. dio
B2 | VODOVOD - 2. dio
C1 | FEKALNA ODVODNJA - 1. dio
C2 | FEKALNA ODVODNJA - 2. dio
D1 | OBORINSKA ODVODNJA - 1. dio
D2 | OBORINSKA ODVODNJA - 2. dio
E1 | JAVNA RASVJETA I DTK - 1. dio
E2 | JAVNA RASVJETA I DTK - 2. dio
UKUPNO
PDV (25%)
SVEUKUPNO