## naslovnica
INVESTITOR: | GRAD ZADAR
Narodni trg 1, 23 000 Zadar
GRAĐEVINA: | KRAJOBRAZNO UREĐENJE DIJELA OBUHVATA DPU ZONE KOMUNALNIH GRAĐEVINA I UREĐAJA UZ ULICU HRVATSKOG SABORA I PUT VRELA, ZADAR
LOKACIJA: | dio 782/1638, dio 782/1639, dio 782/859, dio 782/861, 782/175, dio 782/180, dio 782/184, 782/181, dio 782/183, dio 782/182 k.o. 334588 BOKANJAC, ZADAR
PROJEKTANTSKI URED: | ARHITEKTONSKI STUDIO RENE d.o.o.
Obala kneza Trpimira 36, 23 000 Zadar
OIB: 26761529270
ODGOVORNA OSOBA: | RENATA ČOBRNIĆ, d.i.a.
GLAVNI PROJEKTANT: | BOGDAN MAROV, d.i.a.
PROJEKTANT SURADNIK: | ZRINKA PALEKA DEVIĆ, d.i.a.
T.D.: | 0522
KRAJOBRAZNO UREĐENJE DIJELA OBUHVATA DPU ZONE KOMUNALNIH GRAĐEVINA I UREĐAJA UZ ULICU HRVATSKOG SABORA I PUT VRELA, ZADAR
TROŠKOVNIK RADOVA

## sadrzaj
SADRŽAJ
str.
| 0. | Opći uvjeti | 2
| I | Pripremni radovi | 5
| II | Zemljani radovi | 6
| III | Betonski i armiranobetonski radovi | 16
| IV | Betonska galanterija | 20
| V | Radovi sa drvom | 21
| VI | Urbana oprema | 22
| VII | Skate rampa | 31
|  | REKAPITULACIJA UKUPNO | 58

## 0. Opci uvjeti
OPĆE NAPOMENE
Opće
Nacrti, tehnički opis i ovaj troškovnik čine cjelinu projekta.
Izvođač je dužan proučiti sve prethodno navedene dijelove projekta te u slučaju nejasnoća ili uočenih nedostataka u projektu tražiti objašnjenje od projektanta, odnosno iznijeti svoje primjedbe.
Nepoznavanje crtanog dijela projekta i tehničkog opisa neće se prihvatiti kao razlog za povišenje jediničnih cijena ili greške u izvedbi.
Izvođač je dužan pridržavati se svih važećih zakona i propisa pripadajućih pravilnika te tehničkih uputa i normi.
Izvođač je prilikom uvođenja u posao dužan, u okviru ugovorene cijene, preuzeti gradilište u cijelom obuhvatu zahvata izvođenja radova te obavijestiti nadležne službe o otvaranju gradilišta. Od tog trenutka pa do primopredaje izvođač je odgovoran za stvari i osobe koje se nalaze unutar gradilišta.
Zaštita na radu
Izvođač je dužan prije početka radova i prije prijave početka radova nadležnom inspektoratu rada izraditi plan izvođenja radova sukladno Praviliniku zaštite na radu na privremenim gradilištima (NN 48/18). Izvođač je dužan po svemu postupati po Zakonom o zaštiti na radu (NN 71/14, 118/14, 154/14, 94/18, 96/18) i Pravilnikom o zaštiti na radu na privremenim gradilištima (NN 48/18)”. Osim gore navedenog izvođač je dužan u jediničnu cijenu svih stavaka uključiti i sljedeće: montažu, održavanje i demontažu zaštitne gradilišne ograde za cijelo vrijeme trajanja radova, sa ugrađenim vratima potrebnim za ulaz i izlaz mehanizacije na gradilište, također je dužan ograditi sve pješačke prilaze te na adekvatan način omogućiti prilaz stanarima. Izvođač je dužan propisno označiti gradilište: gradilišnom pločom i skupnom pločom obveznih znakova za privremena gradilišta najmanje na kolnim prilazima gradilišta, a ploču skupnih znakova na sve prilaze. Izvođač će imenovati osobu zaduženu za zaštitu na radu, zaštitu okoliša i pružanju prve pomoći.
Gradilišna dokumentacija
Izvođač je dužan voditi građevinski dnevnik sukladno Pravilniku o načinu provedbe stručnog nadzora građenja, obrascu, uvjetima i načinu vođenja građevinskog dnevnika te o sadržaju završnog izvješća nadzornog inženjera. Izvođač je dužan na gradilištu čuvati projektno-tehničku dokumentaciju i dati je na uvid ovlaštenim inspekcijskim službama. Izvođač je obavezan voditi građevinski dnevnik u kojem bilježi opis radnih procesa i građevinsku knjigu u kojoj bilježi i dokumentira mjerenja, sve faze izvršenog posla prema stavkama troškovnika i projektu. Izvođač će za izvedene radove izraditi dokaznice mjera te na kraju mjeseca iste priložiti u građevinsku knjigu i dati nadzoru na ovjeru. Mjesečne situacije će obuhvaćati radove izvedene prethodnom mjesecu. Građevinska knjiga se vodi u dva istovjetna primjerka. Izvođač će prilikom okončane situacije naručitelju dostaviti po jedan primjerak građevinske knjige u printanom i elektronskom obliku (skenirano u pdf formatu). Izvođač je dužan izraditi dinamičko-financijski plan izvođenja radova te iste po potrebi ažurirati. Izvođač je dužan prije početka radova izraditi projekt privremene regulacije prometa te ishoditi suglasnost nadležnog tijela ako je predmetno potrebno. Izvođač je prije početka radova dužan dostaviti sljedeće: Plan kontrole izvedbe betonskih konstrukcija i Program tekućih geomehaničkih ispitivanja po zahtjevu stručnog nadzora.
Radovi
Prije početka radova Izvođač će izraditi fotodokumentaciju svih pristupnih puteva kao i objekata koji se nalaze u zoni obuhvata radova.
Izvođač će uspostaviti sustav osiguranja kvalitete kako bi pokazao usuglašenost s važećim zakonima i propisiima te zahtjevima iz Ugovora. Izvođač je dužan u jedinične cijene uključiti: ispitivanja posteljice i tampona (Ispitivanje modula stišljivosti provodi se kružnom pločom Ø300 mm. Ispitivanje se provodi na svakih 100 m2 uređene površine. Granulometrijski sastav materijala iz nosivog sloja ispituje se na svakih 500 m2 uređene površine), ispitivanje tlačnih čvrstoća ugrađenih betona te ispitivanje vodonepropusnosti ugrađenog betona (VDP). Sav rad i materijal vezan za organizaciju građevinske proizvodnje: ograde, vrata gradilišta, putovi na gradilištu, uredi, blagovaonice, svlačionice, sanitarije gradilišta, spremišta materijala i alata, telefonski, električni, vodovodni i sl. priključci gradilišta, kao i cijena korištenja priključaka, uključeni su u ugovorenu cijenu. Izvođač će fotografirati sve faze izvođenja radova te u elektroničkom obliku (CD-u ili na drugom prijenosnom elektroničkom mediju) iste dostaviti nadzoru i Naručitelju. Pravila i propisi koji se odnose na određene instalacije moraju se poštivati za vrijeme izvođenja radova. Instalacije koje su u uporabi moraju se odgovarajuće zaštititi od oštećenja, ukloniti ili premjestiti sukladno zahtjevu vlasnika instalacije. Mrtve instalacije treba odstraniti, zatvoriti ili pokriti. Izvoditelj radova dužan je izvjestiti nadzornog inženjera o položaju ovakvih instalacija. Izvođač će snositi trošak i odgovornost za osiguranje i potrošnju svih energenata, vode i drugih usluga koje su mu potrebne. Izvođač će snositi sve troškove posebnog ili privremenog prava prolaza koje može zahtjevati uključivo i one za pristup gradilišta. Izvođač će poduzeti razumne mjere da sprijeći oštećenje cesta ili mostova koje su prouzročili njegovi radnici ili su nastala zbog prometovanja njegove mehanizacije. Izvođač je dužan sanirati sve nastale štete uslijed građenja, uključivo i oštećenja na mreži javnih cesta koje se koriste tijekom izvođenja radova.
Ukoliko se u tijeku radova pokaže potreba za dodatnim ispitivanjima u svrhu dokaza kvalitete i/ili funkcionalnosti opreme ili radova, ista će izvođač izvršiti o svome trošku.
Izvođač je dužan čistiti gradilište od gradilišnog i ostalog otpada za cijelo vrijeme trajanja građenja. Gradilišni otpad dužan je zbrinjavati sukladno Pravilnik o građevnom otpadu i otpadu koji sadrži azbest s izmjenama. Ukoliko se ta obaveza ne izvrši, naručitelj zadržava pravo da troškove čišćenja i odvoza odbije od iznosa ukupne vrijednosti radova po okončanom obračunu. Otpad koji Izvođač nije propisno zbrinuo neće mu se priznati kroz građevinsku knjigu. Dokaz o zbrinjavanju otpada (dokaznica mjera) je potvrđeni prateći list.
Izvođač je dužan u okviru ugovorene cijene ugraditi propisani adekvatan i prema Hrvatskim normama atestiran materijal. Također, dužan je kod izrade konstrukcija, prema projektom određenom planu ispitivanja materijala, kontrolirati ugrađeni konstruktivni materijal.
Za instalacijske sustave izvođač je dužan, u okviru ugovorene cijene, osim atesta o kvaliteti ugrađenih materijala dati i ateste za instalacijske sustave.
Izvođač je u okviru ugovorene cijene dužan izvršiti koordinaciju radova svih kooperanata na način da omogući kontinuirano odvijanje posla i zaštitu već izvedenih radova. Sva oštećenja nastala tokom gradnje otklonit će izvođač o svom trošku.
Izvođač je dužan, u okviru ugovorene cijene, osigurati gradilište od djelovanja više sile i krađe.
U slučaju većih šteta nastalih ne krivnjom izvođača radova (ekstremne vremenske neprilike, namjerno uništavanje) izvođač treba hitno zatražiti očevid uz sudjelovanje nadzornog inženjera, projektanta i predstavnika investitora.
Zbog zaštite postojećeg zelenila i prirodnog terena, mehanizacija za izvođenje radova u obuhvatu mora biti prethodno odobrena. Izvođač je dužan dostaviti popis svih radnih strojeva i mehanizacije koju planira koristiti za izvođenje radova u obuhvatu parka na odobrenje stručnom nadzoru i suglasnost Naručitelju prije početka izvođenja radova. Sve utvrđene štete nastale na području obuhvata, zelenih površina, šetnica i infrastrukture na temelju korištenja mehanizacije i strojeva od strane Izvođača snosi Izvođač radova.
Uzorke za taktilno-senzoričku stazu, prilikom izvođenja radova, Izvođač mora dostaviti stručnom nadzoru i Naručitelju na odobrenje.
Izvođač neće nepotrebno ili neopravdano ometati građanstvo, stanare ili pristup i korištenje i zauzimanje svih cesta i pločnika bez obzira na to jesu li javni ili u posjedu naručitelja ili drugih. Izvođač će obeštetiti Naručitelju štetu, gubitak i troškove (uključivo odvjetnika i sud) koji proizlaze iz takvog nepotrebnog ili neopravdanog ometanja.
Izvođač je dužan predati objekt očevidom u izvedbi prema projektu, ovom troškovniku i ovjerenim naknadnim promjenama od strane nadzornog inženjera, projektanta i predstavnika investitora.
Izvođač je obvezan u roku od 8 (osam) kalendarskih dana od dana Uvođenja u posao dostaviti Vremenski i financijski plan izvođenja radova i njime odrediti dinamiku financiranja, dobave materijala i opreme i sl., na odobrenje stručnom nadzoru i Naručitelju, u svrhu vremenskog i financijskog praćenja njegova izvršenja.

## I_pripremni
I | PRIPREMNI RADOVI
UREĐENJE TERENA Opći uvjeti: Prilikom uređenja terena izvođač radova mora se pridržavati svih uvjeta i opisa u projektnoj dokumentaciji kao i važećih propisa. Gradiva: Ovi radovi vezani su za uspostavljanje i osposobljavanje terena za građevinsku djelatnost, a odnose se na rezanje grana, čišćenje i sječenje šiblja, otkopavanje i vađenje panjeva i skidanje travnatih busena (humusni sloj) i čišćenje gradilišta od svih nečistoća. Na gradilištu se moraju, kako u pripremi tako i u izgradnji, organizirati i sprovoditi svi radovi tako da se ne ošteti prirodna slika okoline, da se ne oštete i unište razni uređaji (vodovod, elektrovodovi i sl.), te se sačuvaju postojeća vizura. Čišćenje terena sastoji se u vađenju šiblja, rušenju ograda, građevina i svih postrojenja koja bi ometala izvršenje radova.
br. st. | opis | jed. mjere | količina | jed. cijena | ukupno
I/01 | Iskolčenje i geodetsko praćenje radova tijekom cijelog vremena gradnje. Na teren se moraju prenijeti svi podaci iz projekta neophodni za izgradnju. U stavku je uračunato obnavljanje i održavanje svih iskolčenih oznaka na terenu tijekom građenja. U cijenu uključiti sav rad i potreban materijal.
|  | komplet | 1 |  | 0
I/02 | Lociranje i označavanje mjesta poznatih trasa podzemnih instalacija (vodovod, električni i TK kabeli), prema situaciji te podacima odgovornih osoba nadležnih službi pripadajućih instalacija. Radovi se moraju obavljati uz prisustvo predstavnika nadležnih komunalnih poduzeća. Tijekom izvedbe radova osobitu pozornost posvetiti zaštiti instalacija kako ne bi došlo do njihovih oštećenja.
|  | komplet | 1 |  | 0
I/03 | Rušenje stabala promjera debla većeg od 30 cm s utovarom biljnog otpada u prijevozno sredstvo i transportom na mjesto deponiranja. Obračun se vrši po kom uklonjenog stabla. Izvođač radova je dužan obići trasu i upoznati se sa stanjem na terenu prije davanja ponude. Uklonjeni materijal zbrinuti u skladu sa Pravilnikom o gospodarenju građevnim otpadom (NN 38/08).
| Obračun po kom. | kom. | 3 |  | 0
I | PRIPREMNI RADOVI - UKUPNO |  |  |  | 0

## II_zemljani
II | ZEMLJANI RADOVI
Napomena: Sve stavke uključuju rad, transporte na gradilištu, utovar i odvoz materijala na mjesni deponij.
Opći uvjeti: Svi iskopi moraju se izvesti prema planu iskolčenja, a radovi kao pojedine faze zemljanih radova moraju se obavezno snimiti i uvesti u građevinsku knjigu. Iskop zemlje vršiti će se ručno i strojno. Iskop izvan projektiranih profila ide na teret izvoditelja. Obračun iskopanog materijala vrši se po 1 m3 u svakom stanju na temelju snimljenog profila prije i poslije iskopa. Povećanje zapremine obračunava se količinski u stavkama transporta ili prijenosa tako da se materijal u iskopu uveća propisanim koeficijentom rastresitosti. Transportne dužine obračunavaju se od težišta mase iskopa do težišta mase nasipa, odnosno deponije. Iskopanu zemlju treba upotrijebiti za nasipavanje kao i za planiranje pri čemu materijal koji se ugrađuje valja nabijati u slojevima da se postigne modul zbijenosti propisan projektom. Višak zemlje odvozi se na deponiju koju odredi nadzorni organ investitora, ukoliko to nije već projektom predviđeno. U jediničnu cijenu treba uključiti eventualna manja razupiranja, odvod oborinske vode, kao i crpljenje podzemne vode. a) Iskolčenje: Izvoditelj će izvršiti potrebna iskolčenja, biti odgovoran za izmjere, te poduzeti potrebnu predostrožnost provjere dimenzije (visinske kote, profili). Pri iskolčenju treba posebnu pažnju posvetiti da se ostane u predmetu, vlasništvu i pravima. Izvoditelj snosi svu odgovornost za diranje u pravo vlasništva susjeda. b) Iskop terena: Radove na otkopima i iskopima treba započeti po skidanju površinskog sloja u visini od 10 cm i njegovom deponiranju kako je predviđeno pripremnim radovima. Iskope zemlje za kanalske rovove vršiti sa pravilnim odsijecanjem bočnih strana i dna jame. Odbacivanje iskopa minimalno 1,0 m od ruba iskopa. Ručno otkopavanje zemlje izvoditi obavezno odozgo na niže. Kopanje zemlje pri dubinama većim od 1,0 m izvoditi pod kontrolom zadužene osobe. Rovove i kanale izvoditi u širini koja osigurava nesmetan rad u njima. Pri strojnom iskopu zemlje treba voditi računa o stabilnosti zemlje ispod stroja, kao i odlaganju iskopanog materijala na razmak koji ne ugrožava stabilnost bočnih stranica iskopa. c) Postojeće instalacije: Pravila i propisi koji se odnose na određene instalacije moraju se poštivati za vrijeme izvođenja radova. Instalacije koje su u uporabi moraju se odgovarajuće zaštititi od oštećenja, ukloniti ili premjestiti kako je naznačeno ili projektom specificirano. Mrtve instalacije treba odstraniti, zatvoriti ili pokriti. Izvoditelj radova dužan je izvjestiti nadzornog organa o položaju ovakvih instalacija.
br. st. | opis | jed. mjere | količina | jed. Cijena | ukupno
II/01 | Široki iskop VJEŽBALIŠTA ZA ODRASLE 1.. Strojni iskop zemljanog tla (zemljano tlo I i II kategorije), skidanje na površini P=123,0 m2. Iskop zemljanog tla izvodi se u prosječnoj dubini 20 cm (10-30 cm) u odnosu na postojeću kotu terena. Od ukupnog iskopa površinskih 10 cm se kompletno skida i odvozi. Na površinu P=123 m2 iskop 10 cm iznosi O=12,3 m3. Utovar i odvoz te zemlje na deponiju računa se sa koeficijentom rastresitosti i predviđa se odvoz O=16,0m3. Ostatak iskopa 10 cm dubine predviđa se da će biti iskoristivo za daljnje planiranje površina tako da je potrebno predvidjeti deponiranje O=12,3 m3 (u sraslom stanju). Iskop vršiti prema priloženom grafičkom prilogu. Tijekom iskopa i kasnijih radova potrebno je zaštititi postojeća stabla i njihovo korjenje. U stavku uključeno prosijavanje i deponiranje na gradilištu upotrebljive zemlje iz iskopa, za kasnije nasipanje oko puteva i sigurnosnih površina igrala kako bi se ispravile visinske razlike u terenu i materijalima. U stavku je uključen utovar i odvoz zemlje iz iskopa koji je ostao nakon odvajanja upotrebljivog materijala. Predviđen je odvoz ostatka materijala na deponiju udaljenu do 10 km. Prije nuđenja preporučuje se obilaženje i pregled gradilišta na kojem će se izvoditi radovi kako bi se utvrdio točan obim i složenost posla. Obračun po m3 izvršenog iskopa u sraslom stanju.
|  | m³ | 25 |  | 0
br. st. | opis | jed. mjere | količina | jed. cijena | ukupno
II/02 | Široki iskop VJEŽBALIŠTA ZA ODRASLE 2.. Strojni iskop zemljanog tla (zemljano tlo I i II kategorije), skidanje na površini P=219,0 m2. Iskop zemljanog tla izvodi se u prosječnoj dubini 20 cm u odnosu na postojeću kotu terena. Od ukupnog iskopa površinskih 10 cm se kompletno skida i odvozi. Na površinu P=219 m2 iskop 10 cm iznosi O=21,9 m3. Utovar i odvoz te zemlje na deponiju računa se sa koeficijentom rastresitosti i predviđa se odvoz O=28,4m3. Ostatak iskopa 10 cm dubine predviđa se da će biti iskoristivo za daljnje planiranje površina tako da je potrebno predvidjeti deponiranje O=21,9 m3 (u sraslom stanju). Iskop vršiti prema priloženom grafičkom prilogu. Sve ostalo kao stavka II/01 Obračun po m3 izvršenog iskopa u sraslom stanju.
|  | m³ | 44 |  | 0
II/03 | Široki iskop RELAX ZONE. Strojni iskop zemljanog tla (zemljano tlo I i II kategorije), skidanje na površini P=300,0 m2. Iskop zemljanog tla izvodi se u prosječnoj dubini 50 cm u odnosu na postojeću kotu terena, Kota dna širokog iskopa je na +73.75. Od ukupnog iskopa površinskih 10 cm se kompletno skida i odvozi. Na površinu P=300,0 m2 iskop 10 cm iznosi O=30,0 m3. Utovar i odvoz te zemlje na deponiju računa se sa koeficijentom rastresitosti i predviđa se odvoz O=39,0m3. Ostatak iskopa 40 cm dubine predviđa se da će biti iskoristivo za daljnje planiranje površina tako da je potrebno predvidjeti deponiranje O=120,0 m3 (u sraslom stanju). U stavku je uključen i dodatni iskop za betonske žardinjere, a dno tog iskopa je na +73.35.. to čini još dodatnih 43,0 m3 Iskop vršiti prema priloženom grafičkom prilogu. Sve ostalo kao stavka II/01 Obračun po m3 izvršenog iskopa u sraslom stanju.
|  | m³ | 187 |  | 0
br. st. | opis | jed. mjere | količina | jed. cijena | ukupno
II/04 | Široki iskop DJEČJEG IGRALIŠTA. Strojni iskop zemljanog tla, skidanje na površini P=290,0 m2. Iskop zemljanog tla izvodi se u prosječnoj dubini 40 cm u odnosu na postojeću kotu terena (10-70cm). Od ukupnog iskopa površinskih 10 cm se kompletno skida i odvozi. Na površinu P=290,0 m2 iskop 10 cm iznosi O=29,0 m3. Utovar i odvoz te zemlje na deponiju računa se sa koeficijentom rastresitosti i predviđa se odvoz O=37,7,8m3. Ostatak iskopa dubine predviđa se da će biti iskoristivo za daljnje planiranje površina tako da je potrebno predvidjeti deponiranje O=87,0 m3 (u sraslom stanju). Iskop vršiti prema priloženom grafičkom prilogu. U svemu kao stavka II/01. Obračun po m3 izvršenog iskopa u sraslom stanju.
|  | m³ | 116 |  | 0
II/05 | Ručni iskop površinskog sloja zemlje do dubine 40,0 cm uz postojeće visoko zelenilo koje se nalazi unutar projektiranih pješačkih površina. Zemljano tlo je I i II kategorije. Iskop vršiti pažljivo da se ne ošteti korijenje. U stavku je uključen odvoz iskopane zemlje na gradski deponij. Prije nuđenja preporučuje se obilaženje i pregled gradilišta na kojem će se izvoditi radovi kako bi se utvrdio točan obim i složenost posla.
|  | m³ | 15 |  | 0
br. st. | opis | jed. mjere | količina | jed. cijena | ukupno
II/06 | Trakasti iskop za izvedbu TRIM/PJEŠAČKE STAZE (L=540 m) Strojni iskop zemljanog tla, skidanje na površini P=1030,0 m2. Zemljano tlo je I i II kategorije. Trim staza je podijeljena na dionice i u grafičkom prilogu Troškovnka prikazane su Dionice (1-10) sa iskazanim prosječnim debljinama iskopa i projektiranim kotama. Trakasti iskop vršiti sa pravilnim odsijecanjem bočnih strana i dna jame (jasan rub zavrsnog sloja). Tijekom iskopa i kasnijih radova potrebno je zaštititi postojeća stabla i njihovo korjenje. Obračun po m3 izvšenog iskopa u sraslom stanju. U stavku je uključen odvoz iskopane zemlje na gradski deponij. Prije nuđenja preporučuje se obilaženje i pregled gradilišta na kojem će se izvoditi radovi kako bi se utvrdio točan obim i složenost posla.
|  | m³ | 45 |  | 0
II/07 | Trakasti iskop za izvedbu FITNESS STAZE 1 (L=57,0 m) Strojni iskop zemljanog tla, skidanje na površini P=118 m2. Zemljano tlo je I i II kategorije. Prosječna dubina iskopa je 36,0 cm U grafičkom prilogu troškovnika su iskazane prosječne debljine iskopa, nagibi i projektirane kote. Trakasti iskop vršiti sa pravilnim odsijecanjem bočnih strana i dna jame (jasan rub zavrsnog sloja). Tijekom iskopa i kasnijih radova potrebno je zaštititi postojeća stabla i njihovo korjenje. Obračun po m3 izvšenog iskopa u sraslom stanju. U stavku je uključen odvoz iskopane zemlje na gradski deponij.
|  | m³ | 42.5 |  | 0
br. st. | opis | jed. mjere | količina | jed. Cijena | ukupno
II/08 | Trakasti iskop za izvedbu FITNESS STAZE 2 (L=33,3 m) Strojni iskop zemljanog tla, skidanje na površini P=104,0 m2. Prosječna dubina iskopa je 18,0 cm U svemu kao stavka II/05.
|  | m³ | 19 |  | 0
II/09 | Dodatni široki iskop na površinama sa zatravljenim pokosom...kako bi se planirane uporabne površine povezale sa okolnim terenom predviđeno je ublažavanje velikih visinskih nepravilnosti tako da je na dijelu tih površina predviđen iskop, a na dijelu nasip. Zbog ograničenih geodetskih informacija količina potrebnog iskopa na ovim površinama je računski pretpostavljena. Uvjeti vezani na način iskopa u svemu kao st.II/03. Obračun po m3 izvršenog iskopa u sraslom stanju.
|  | m³ | 100 |  | 0
II/10 | Dobava, transport, nasipavanje i planiranje tampona, granulat od 0-32 mm na dijelu površine dječjeg igrališta (prosječna debljina nasipa 55,0 cm), kao podložan sloj ispod ab ploče u relax zoni (d=10,0 cm) i kao podložan sloj (d=10 cm) na vježbalištima za odrasle.. Obračun po m³ nasutog i zbijenog nosivog sloja.
| • tampon | m³ | 197 |  | 0
br. st. | opis | jed. mjere | količina | jed. cijena | ukupno
II/11 | Dobava, transport, nasipavanje i planiranje drobljenca, granulat od 16-32 mm između ab zidova cvjetnjaka. Prosječna debljina sloja je 30 cm. Obračun po m3 ugrađenog materijala. U stavku je uključena dobava i ugradnja propusne,protukorovne folije iznad nasutog drobljenca površine P=110,0 m2. Obračun po m³ nasutog i zbijenog nosivog sloja.
| • drobljenac | m³ | 32 |  | 0
| • protukorovna folija/geotekstil 300 g/m3 | m² | 110 |  | 0
II/12 | Nabava, doprema, razastiranje i strojno nabijanje sloja tucanika frakcije 4-16 mm između zidova cvjetnjakaispod završnog sloja humusa. Debljina nasutog sloja je 10,0 cm. Obračun po m³ nasutog i zbijenog nosivog sloja.
| • tucanik | m³ | 10.7 |  | 0
br. st. | opis | jed. mjere | količina | jed. Cijena | ukupno
II/13 | Dobava, transport, nasipavanje i planiranje kameno-zemljanog nasipa na površinama označenog pokosa. (iskoristiti upotrebljivu masu iz iskopa). Pokos je predviđen uz trasu pješačke/trim staze, dječjeg igrališta, vježbališta, fitness staza, skate staze(prema grafičkom prilogu) kako bi se savladale visinske razlike u odnosu na okolni teren. Potrebno je dobiti blage nagibe i krajobraznim oblikovanjem što više se približiti prirodnom okolišu. Nasipanje i zbijanje materijala do kote projektirane površine uz koju se radi pokos. Slojeve je potrebno dobro nabiti kako bi se dobio postojan i ravan nosivi sloj. Na nasip dolazi sloj humusa (10 cm) kako bi se mogao zatraviti. Obračun po m³ nasutog i zbijenog sloja.
|  | m³ | 466 |  | 0
II/14 | Nabava, doprema, razastiranje i strojno nabijanje sloja od kamenog drobljenca, tampona 0/32 u sloju prosječne debljine 20 cm na projektom predviđene površine PJEŠAČKE/TRIM staze. Obračun po m³ nasutog i zbijenog nosivog sloja.
| • tampon | m³ | 285 |  | 0
br. st. | opis | jed. mjere | količina | jed. Cijena | ukupno
II/15 | Nabava, doprema, razastiranje i strojno nabijanje završnog sloja od kamenog agregata frakcije 0-4 mm na projektom predviđene površine PJEŠAČKE/TRIM staze.Završni sloj d=5 cm izvodi se od kamenog agregata frakcije 0-4 mm (75% ukupno ugrađenog materijala) koji se miješa sa ilovačom i pijeskom( 25 % ukupno ugrađenog materijala...od tih 25% -70 % je pijesak,a 30% ilovača) te se u vlažnom stanju ugrađuje uz pomoć valjka. Taj završni sloj od 5 cm se izvodi u 2 sloja koji se svaki zasebno šprica vodom i onda uvaljava te se ponavlja postupak...jako je važno da se ugrađuje u vlažnom stanju!!! Debljina završnog sloja je 5 cm. Obračun po m3.
|  | m³ | 52 |  | 0
II/16 | Nabava, doprema, razastiranje i strojno nabijanje stabiliziranog sloja od kamenog drobljenca, tampona 0/32 u prosječnom sloju debljine 25 cm na projektom predviđene površine fitness staze i relax zone. Tamponska masa je stabilizirana sa 3-5 težinskih dijelova vapna na 100 težinskih dijelova tampona. Zamješana smjesa se pri ugradnji zbija valjkom do potrebne stišljivostiuz istovremeno prskanje vodom. Obračun po m³ ugrađenog sloja.
|  | m³ | 112 |  | 0
br. st. | opis | jed. mjere | količina | jed. cijena | ukupno
II/17 | Nabava, doprema i nasipanje plodne zemlje/humusa sa grubim planiranjem. Zemlja se nasipa u cvjetnjake te površinu koja će se naknadno zasijati travom (pokos, d=10 cm). Zemlja mora biti prirodno humizirana, bez stranih primjesa i krutih tvari, dobivena površinskim otkopom oranica, nezakorovljena. Preporuča se smeđa zemlja dobrih vodozračnih odnosa. Nasipanje i planiranje u ravnini sa najvišom točkom materijala s kojim graniči računajući slijeganje. Ugradnja se vrši u dva navrata od čega je drugi nakon slijeganja zemlje. Zbog slijeganja potrebno je uračunati 20% veću količinu zemlje (unaša se po slijeganju). Obračun po m3 ugrađene zemlje.
| • zemlja | m³ | 317 |  | 0
II/18 | Dobava i ugradnja propusne/protukorovne folije na dno iskopa ispod svih površina koje se obrađuju unutar obuhvata (površine sa tamponom), osim ispod pokosa. P= 2380,0 m2 Obračun po m2 ugrađene folije.
| • protukorovna folija/geotekstil 300 g/m3 | m2 | 2380 |  | 0
II | ZEMLJANI RADOVI - UKUPNO |  |  |  | 0

## III betonski i ab
III | BETONSKI I ARMIRANOBETONSKI RADOVI
br. st. | opis | jed. mjere | količina | jed. cijena | ukupno
III/01 | Betoniranje trakastih temelja za zidove betonskih žardinjera/cvjetnjaka. Beton je C 25/30. Dimenzije temelja su 40x40 cm, Ppresjeka=0,16 m2. Betoniranje se izvodi u odgovarajućoj dvostranoj oplati. beton
| • beton | m³ | 11 |  | 0
| • oplata | m² | 53 |  | 0
III/02 | Betoniranje armiranobetonskih zidova žardinjere sa cvijećem. Debljina zidova je d=20 cm, a visina je h= 105 cm (visina 80 cm od gotovog poda). AB zid ostaje u konačnici vidljivi te je ugrađeni beton potrebno pažljivo vibrirati kako bi se postigla uredna, glatka površina betona bez šupljina, gnijezda i neravnina. Prilikom izvedbe treba voditi računa da rubovi prema svim okolnim površinama budu izvedeni bez oštrih rubova, fino zaglađeni i zaobljeni. Sve betonske dijelove koji odstupaju od opisa u stavci (nepravilne, oštećene, gnijezda agregata i sl.) izvođač će ukloniti i ispraviti o svom trošku. Stavka uključuje dobavu i ugradbu betona te izradu oplate. Zidovi se izvode betonom C 25/30 u dvostranoj glatkoj oplati.
| a) beton | m³ | 14 |  | 0
| b) oplata | m² | 140 |  | 0
| c) armature 50 kg/m3 | kg | 700 |  | 0
br. st. | opis | jed. mjere | količina | jed. cijena | ukupno
III/03 | Izvođenje horizontalnog etriha kao podloge za igralište šaha/trilje. P=23.0m2. Debljina estriha je 10 cm. Estrih izvesti sitnozrnatim agregatom da bi se u konačnici mogao fino zagladiti. Estrih armirati polipropilenskim vlaknima. Ugrađeniestrih potrebno je pažljivo i dobro vibrirati kako bi se postigla pravilna i glatka površina bez šupljina, gnijezda agregata i sl. Gotova ploča mora biti izvedena bez udubina, izbočina i (ili) neravnina. Gornju površinu zagladiti do tamnog sjaja („češka glazura“). Poprečni nagib gornje plohe betona je 1%. Na ploči je potrebno izvesti radne reške (dilatacije) kako bi se spriječilo nekontrolirano pucanje ploče. Položaj dilatacija dogovoriti sa projektantom. Nakon skidanja oplate rubove estriha brušenjem zakositi (1,0 cm) i ukloniti oštre dijelove. Rubovi estriha moraju bez oštrih bridova, fino zaglađeni. Sve dijelove koji odstupaju od opisa u stavci (nepravilne, oštećene, gnijezda agregata i sl.) izvođač će ukloniti i ispraviti o svom trošku. Stavka uključuje dobavu i ugradbu estriha te izradu oplate.
| a) estrih | m³ | 2.3 |  | 0
| b) oplata | m² | 19.2 |  | 0
III/04 | Izvedba AB valjaka - sjedalice i stolovi. Valjci se izvode od lijevanog betona C 25/30 u odgovarajućoj oplati. Beton je armiran polipropilenskim vlaknima. Ugrađeni beton potrebno je pažljivo vibrirati kako bi se postigla pravilna, glatka površina betona bez šupljina, gnijezda i sl. Ukoliko izvedeni elementi ne budu izvedeni prema postavljenim zahtjevima neće se dozvoliti njihovo postavljanje. Stavka predviđa izradu 3 stola promjera 70 cm i visine 80 cm, te 12 sjedalica promjera 40 cm i visine 50 cm. U svemu prema projektu i detaljnom nacrtu u prilogu. Stavka uključuje dobavu i ugradbu betona te izradu oplate. Obračun po komadu
| stol | kom | 3 |  | 0
| stolica | kom | 12 |  | 0
br. st. | opis | jed. mjere | količina | jed. cijena | ukupno
III/05 | Betoniranje temelja za igrala. Izvedba i položaj temelja prema uputstvima proizvođača i dobavljača igrala. Zalijevanje betonom se izvodi nakon postavljanje igračke u temeljne rupe. Zatrpavanje rupa, nabijanje tampona i odvoz viška zemlje uključeno u stavku.Dimenzije rupa: 1 – Kombinirana igračka Iskop: 4 rupe 30X30 cm, dubina 60 cm. 4 rupe 40x40 cm, dubina 70 cm, 2 rupe 70x70 cm, dubina 70 cm. Količina: 2 m3. Betoniranje: 4 bloka 30X30X60 cm, 4 bloka 40x40x30 cm, 2 bloka 70x70x50 cm. Količina: 1 m3. 2 -Rotacijska ljuljačka za 2 djece Iskop : 1 rupe 40x40 cm, dubina 100 cm. Količina: 0,16 m3. Betoniranje: 1 blok 40x40x80 cm. Količina: 0,13m3. 3 - Kombinirana ljuljačka za 2 djece Iskop : 4 rupe 30x30 cm, dubina 60 cm. Količina: 0,22 m3. Betoniranje: 4 bloka 30x30x30 cm. Količina: 0,11 m3. 4 - Sprava za vježbanje ravnoteže Iskop: 6 rupa 30X30 cm, dubina 60 cm. Količina: 0,32 m3. Betoniranje: 6 blokova 30X30X30 cm). Količina: 0,16 m3. 5 - Street workout sprava za vježbanje Iskop: 5 rupa 175x50 cm, dubina 80 cm. Količina: 3,5 m3. Betoniranje: 5 blokova 175x50x40 cm. Količina: 1,75 m3.
6 - Prečka za sklekove Iskop : 7 rupa 30x30 cm, dubina 60 cm. Količina: 0,4 m3. Betoniranje: 7 blokova 30x30x30 cm. Količina: 0,2 m3. 7 - Klupa za trbušnjake Iskop : 4 rupe 30x30 cm, dubina 60 cm. Količina: 0,22 m3. Betoniranje: 4 bloka 30x30x30 cm. Količina: 0,11 m3. 8 - Sprava za vježbanje Ninja trail Iskop: 1 rupa 40x40 cm, dubina 60 cm. Količina: 0,096 m3. Betoniranje: 1 blok betona 40x40x30 cm. Količina: 0,048 m3. 9 - Street workout sprava za vježbanje Iskop: 2 rupe 175x50 cm, dubina 80 cm. Količina: 1,4 m3 Betoniranje: 2 bloka 175x50x40 cm. Količina: 0,7 m3. 10 - Prepone za preskakanje Iskop : 10 rupa 30x30 cm, dubina 60 cm. Količina: 0,54 m3. Betoniranje: 10 blokova 30x30x30 cm. Količina: 0,27 m3. 11 - Šipke za preskakanje Iskop : 3 rupe 30x30 cm, dubina 60 cm. Količina: 0,16 m3. Betoniranje: 3 bloka 30x30x30 cm. Količina: 0,08 m3. 12 - Žabice za preskok Iskop : 5 rupa 30x30 cm, dubina 60 cm. Količina: 0,27 m3. Betoniranje: 5 blokova 30x30x30 cm. Količina: 0,14 m3.
br. st. | opis | jed. mjere | količina | jed. cijena | ukupno
III/05 | 13. Balansna greda, Iskop : 3 rupe 30x30 cm, dubina 60 cm. Količina: 0,16 m3. Betoniranje: 3 bloka 30x30x30 cm. Količina: 0,08 m3. 14 - Paralelni razboj Iskop : 4 rupe 30x30 cm, dubina 60 cm. Količina: 0,22 m3. Betoniranje: 4 bloka 30x30x30 cm. Količina: 0,11 m3. 15 - trasa za balansiranje – japanske stube Iskop: 6 rupa 40X40 cm, dubina 40 cm.
| beton | m³ | 5 |  | 0
III | BETONSKI I ARMIRANOBETONSKI RADOVI - UKUPNO |  |  |  | 0

## IV_bet. galanterija
IV | BETONSKA GALANTERIJA
br. st. | opis | jed. mjere | količina | jed. cijena | ukupno
IV/01 | Dobava i postava dvoslojnih, skošenih, parkovnih rubnjaka 6 / 20 x 100 cm. Rubnjaci se polažu oko fitness staza i staze u relax zoni. Rubnjaci se polažu u posteljicu od cementnog morta koji je uključen u stavku. Gornja niveleta rubnjaka ista je kao i niveleta stabiliziranog tamponskog sloja koju rubnjaci omeđuju. Obračun prema metru ugrađenog rubnjaka. |  |  |  |  | ´
| • rubnjak | m´ | 251 |  | 0
IV | BETONSKA GALANTERIJA - UKUPNO |  |  |  | 0

## V_radovi sa drvom
V | RADOVI SA DRVOM
br. st. | opis | jed. mjere | količina | jed. cijena | ukupno
V/01 | Dobava, transport i nasipavanje drvenog malča četinara kao završnog sloja na dječjem igralištu I vježbalištima. P= 632,0 m2. Srednja debljina sloja je 10 cm. Obračun po m3 ugrađenog materijala.
|  | m³ | 63 |  | 0
V/02 | Dobava, transport i ugradnja drvenog odsječaka debla četinara (II klasa) kao elemenata za igru, vježbu i sjedenje. Promjeri odsječaka su 30-40 cm, dužine 60-70 cm (ukopano minimalno 30 cm, odnosno na način da bude sigurno i stabilno za korištenje.) Obračun po komadu ugrađenog trupca.
|  | kom | 40 |  | 0
V | RADOVI SA DRVOM- UKUPNO |  |  |  | 0

## VI urbana oprema
VI | URBANA OPREMA
OPĆI UVJETI ZA OPREMU DJEČJEG IGRALIŠTA: Garancija kvalitete: Minimalno 25 godina na obojene HPL panele, metalne toplo pocinčane I plastificirane dijelove, inox dijelove. Minimalno 10 godina na pocinčane dijelove, aluminijske dijelove, protuklizne HPL panele, brizganu plastiku, lance, na tisak na HPL panele. Minimalno 5 godina na roto lijevanu plastiku, mrežne konstrukcije, opruge. Minimalno 2 godine na sjedalice, konstruktivne i funkcionalne greške na pokretnim plastičnim ili metalnim dijelovima. Oprema mora biti serijski tvornički proizvod sa komercijalnim nazivom I šifrom artikla. Proizvod se mora nalaziti u katalogiziranom asortimanu proizvođača I biti isporučen I montiran kod minimalno 5 kupaca. Na zahtijev investitora za svaki pojedini proizvod ponuditelj je dužan popuniti izjavu sa podacima o kupcima I njihovim eventualnim primjedbama u osnovnom I produženom garantnom roku. Proizvod mora biti EU preferencijalnog podrijekla. Garancija sigurnost: Proizvod mora biti označen pločicom proizvođača. U tehničkom listu proizvoda mora jasno biti definirana dimenzija sigurnosne zone I moguće visine pada po mikrozonama. Sigurnosni certifikati izdani od ovlaštene institucije sa navedenom šifrom artikla, dimenzijama sigurnosne zone I maksimalnom visinom pada. Traženi standardi navedeni su uz opis svakog pojedinog artikla. Polica osiguranja za ozljede nastale tvorničkom greškom od minimalno 50 milijuna kuna.
br. st. | opis | jed. mjere | količina | jed. cijena | ukupno
VI.1. | Dobava I montaža kombinirane sprave za igranje djece Dimenzije: 8,19 x 5,39 x 3,20 metara +/- 5%. Prilagodjeno za uzrast: od 6 godina. Prilagođeno za djecu sa posebnim potrebama. Kapacitet istovremenog igranja: minimalno 18 djece. Maksimalna visina pada: 1,95 metara. Maksimalna površina sigurnosne zone: 70 m2. Igračka se sastoji od slijedećih konstruktivnih elemenata: Zaobljeno trokutasti toranj minimalne visine 1,9 metaraj. Viseća platforma. Nakošena mreža za penjanje. Cjevasti tobogan minimalne visine 2,7 metara. Penjalica sa prečkama. Dva viseča užeta za balansiranje. Minimalne mogućnost igre: 1 x spuštanje/klizanje, 1 x druženje, 3 x balansiranje, 2 x penjanje, 2 x prelaženje prepreke. Ukupno minimalno 9 elemenata za igru. Materijali izrade: Profilirani nosivi stupovi promjera 125 mm +/- 5% su vruće pocinčani I plastificirani u crno/sivu reljefnu boju. Cijevne konstrukcije I rukovati izrađeni su od inox cijevi 40/2 mm +/- 5%. Čelična vruće pocinčana podkonstrukcija platforme. Podkonstrukcija gazišta od vruće pocinčanih stupova minimalnog promjera 115 mm. Platforma I gazišta od protukliznih HPL panela minimalne debljine 12,5 mm. Tobogan od inox cijevi 40-102 mm. Uže za balansiranje se sastoji od 3 povezana antivandal poliestersa konopa sa čeličnom galvaniziranom jezgrom minimlane debljine 16 mm. Konopi su povezani pomoću aluminijskih spojnica na svakih 30 cm. Mreža za penjanje od antivandal poliesterskog konopa minimalne debljine 16 mm sa čeličnom galvaniziranom jezgrom i poliamidnim spojnicama. Spojnice I kape stupova od poliamida zelene boje. Zavareni dijelovi rukohvata zatvoreni u poliamidna kučišta zelene boje. Vijci I spojni material od inox čelika zatvoreni u poliamidna anti vandal kučišta. Način temeljenja: ukopavanjem I betoniranjem (radovi nisu u cijeni stavke). Garancija kvalitete: prema općim uvjetima. Garancija sigurnost: prema općim uvjetima. Standardi sigurnosti EN 1176-1:2017.
|  | kom. | 1 |  | 0
br. st. | opis | jed. mjere | količina | jed. cijena | ukupno
VI.2. | Dobava i montaža rotacijska ljuljačke za 2 djece. Dimenzije: 3,23 x 0,33 x 2,40 metara +/- 5%. Prilagodjeno za uzrast: od 1 godine. Kapacitet istovremenog igranja: 2 djece. Maksimalna visina pada: 1,4 metra. Maksimalna površina sigurnosne zone: 21 m2. Materijali izrade: Horizontalna nosiva greda od toplopocinčanih čeličnih cijevi promjera 89 mm i 120 mm +/- 5%. Dva nosiva stupa od profiliranih čeličnih toplopocinčanih i plastificiranih cijevi promjera 120 mm +/- 5%. Boja stupova sivo/crna reljefna. Okretni mehanizam od inox čelika za sprečavanje uvijanja lanca I bešumno ljuljanje. Dodani mehanizam od inox čelika I poliamida za sprečavanje namjernog namatanje lanca na nosivu gredu. Dva ergonomska gumirana anti shock sjedišta sa inox prihvatnicima lanca, 1x ravno sjedište + 1x sjedište sa zaštitnom košarom za malu djecu. Vijci I spojni material od inox čelika zatvoreni u poliamidna anti vandal kučišta. Način temeljenja: ukopavanjem I betoniranjem (radovi nisu u cijeni stavke). Garancija kvalitete: prema općim uvjetima. Garancija sigurnost: prema općim uvjetima. Standardi sigurnosti EN 1176-1:2017, EN 1176-6:2017.
|  | kom. | 1 |  | 0
VI.3. | Dobava i montaža ljuljačke za 2 djece. Dimenzije: 3,33 x 1,86 x 2,20 metara +/- 5%. Prilagodjeno za uzrast: od 2 godine. Kapacitet istovremenog igranja: 2 djece. Prilagođeno za djecu sa posebnim potrebama. Maksimalna visina pada: 1,2 metra. Maksimalna površina sigurnosne zone: 19 m2. Materijali izrade: Horizontalna nosiva greda od toplopocinčanih čeličnih cijevi promjera 89 mm +/- 5% I čeličnih ploča minimalne debljine 5 mm. Stupovi od čeličnih toplopocinčanih cijevi promjera 60 mm +/- 5%. Okretni mehanizam od inox čelika za sprečavanje uvijanja lanca I bešumno ljuljanje. Ergonomska gumirana anti shock sjedišta sa inox prihvatnicima lanca. Ukrasni HPL paneli zelene boje minimalne debljine 13 mm. Vijci I spojni material od inox čelika zatvoreni u poliamidna anti vandal kučišta. Način temeljenja: ukopavanjem I betoniranjem (radovi nisu u cijeni stavke). Garancija kvalitete: prema općim uvjetima. Garancija sigurnost: prema općim uvjetima. Standardi sigurnosti EN 1176-1:2017, EN 1176-2:2017.
|  | kom. | 1 |  | 0
br. st. | opis | jed. mjere | količina | jed. cijena | ukupno
VI.4. | Dobava i montaža sprave za balansiranje. Dimenzije: 2,44 x 2,12 x 1,12 metara +/- 5%. Prilagođeno za uzrast: od 2 godine Kapacitet istovremenog igranja: 12 djece. Prilagođeno za djecu sa posebnim potrebama. Maksimalna visina pada: 0,45 metara Maksimalna površina sigurnosne zone: 25 m2. Sprava je prstenastog oblika I sadrži 5 različitih vježbi za održavanje ravnoteže. Materijali izrade: Laminirane imregnirane drvene grede dimenzija 95x95 mm +/-5% sa poliamidnim zaštitnim kapicama, toplopocinčane čelične cijevi, inox cijevi fi 40 mm +/-5%. HPL paneli žute boje minimalne debljine 13 mm, HPL protuklizni paneli minimalne debljine 12,5 mm, antivandal konopi sa čeličnom jezgrom. Vijci I spojni material od inox čelika zatvoreni u poliamidna anti vandal kučišta. Način temeljenja: ukopavanjem I betoniranjem (radovi nisu u cijeni stavke). Garancija kvalitete: prema općim uvjetima. Garancija sigurnost: prema općim uvjetima. Standardi sigurnosti EN 1176-1:2017.
|  | kom. | 1 |  | 0
VI.5. | Dobava i montaža street workout sprave za vježbanje. Dimenzije: 5,15 x 2,85 x 2,52 metara +/-5%. Prilagodjeno za uzrast: od 14 godina. Kapacitet istovremenog vježbanja: 10 ljudi. Maksimalna visina pada: 2,10 metra. Maksimalna površina sigurnosne zone: 42 m2. Sprava se sastoji od minimalno slijedećih konstruktivnih elemenata: Tri Horizontalne prečke visine 2,10 metra +/-5%. Vertikalne ljestve minimalne visine 2,10 metra. Tri paralelne horizontalne prečke visine 1,1 metar +/-5%. Horizontalne ljestve visine 2,40 metara +/-5%. Materijali izrade: Nosivi stupovi čeličnih toplopocinčanih i plastificiranih cijevi promjera 102 mm +/- 5%. Boja stupova sivo/crna reljefna. Poklopci stupova od lijevanog aluminija plastificiranog u crnu boju. Ljestve i horizontalne prečke i rukohvati od inox cijevi promjera 34-60 mm. Konstruktivne pričvrsne obujmice od lijevanog aluminija sa zaobljenim rubovima plastificirane u zelenu boju. Obujmice služe za pričvrščivanje inox cijevnih konstrukcija na vertikalne nosive stupove. Vijci I spojni material od inox čelika zatvoreni u poliamidna anti vandal kučišta. Način temeljenja: ukopavanjem I betoniranjem (radovi nisu u cijeni stavke). Garancija kvalitete: prema općim uvjetima. Garancija sigurnost: prema općim uvjetima. Standardi sigurnosti EN 16630:2015
|  | kom. | 1 |  | 0
br. st. | opis | jed. mjere | količina | jed. cijena | ukupno
VI.6. | Dobava I montaža trim sprave Prečke za sklekove. Dimenzije: 2,29 x 1,65 x 1,21 metara +/-5%. Prilagodjeno za uzrast: od 14 godine. Kapacitet istovremenog vježbanja: 2 čovjeka. Maksimalna visina pada: 1 metar. Maksimalna površina sigurnosne zone: 20 m2. Sprava se sastoji od minimalno slijedećih konstruktivnih elemenata: Dvije horizontalne prečke visine 0,30 metara +/-5%. Horizontalne prečke visine 1 metar +/-5%. Horizontalne prečke visine 0,54 metra +/-5%. Horizontalne ljestve visine 2,40 metara +/-5%. Materijali izrade: Profilirani nosivi stupovi dimenzija 95x95 mm +/-5% su vruće pocinčani I plastificirani u reljefnu sivo/crnu boju. Crne poliamidne zaštitne kapice na vrhovima stupova. Rukovati izrađeni od inox cijevi 40/2 mm. Upute za vježbanje gravirane na HPL panelu minimalne debljine 13 mm bijele boje. Vijci I spojni material od inox čelika zatvoreni u poliamidna anti vandal kučišta. Način temeljenja: ukopavanjem I betoniranjem (radovi nisu u cijeni stavke). Garancija kvalitete: prema općim uvjetima. Garancija sigurnost: prema općim uvjetima. Standard sigurnosti EN 16630:2015.
|  | kom. | 1 |  | 0
VI.7. | Dobava I montaža trim sprave Klupa za trbušnjake. Dimenzije: 2,06 x 0,94 x 0,92 metara +/-5%. Prilagodjeno za uzrast: od 14 godine. Kapacitet istovremenog vježbanja: 1 čovjek. Maksimalna visina pada: 0,60 metara. Maksimalna površina sigurnosne zone: 18 m2. Materijali izrade: Profilirani nosivi stupovi i kose grede grede dimenzija 95x95 mm +/-5% su vruće pocinčani I plastificirani u reljefnu sivo/crnu boju. Crne poliamidne zaštitne kapice na vrhovima stupova i greda. Rukohvat izrađeni su od inox cijevi 40/2 mm. Klupa od zaobljenog protukliznog HPL panela minimalne debljine 12,5 mm smeđe boje. Podkonstrukcija gazišta od inox čelika. Upute za vježbanje gravirane na HPL panelu minimalne debljine 13 mm bijele boje. Vijci I spojni material od inox čelika zatvoreni u poliamidna anti vandal kučišta. Način temeljenja: ukopavanjem I betoniranjem (radovi nisu u cijeni stavke). Garancija kvalitete: prema općim uvjetima. Garancija sigurnost: prema općim uvjetima. Standard sigurnosti EN 16630:2015.
|  | kom. | 1 |  | 0
br. st. | opis | jed. mjere | količina | jed. cijena | ukupno
VI.8. | Dobava i montaža sprave za vježbanje Ninja trail. Dimenzije: 3,11 x 1,08 x 1,64 metara +/-5%. Prilagodjeno za uzrast: od 8 godina. Kapacitet istovremenog vježbanja: 2 djece. Maksimalna visina pada: 1,65 metra. Maksimalna površina sigurnosne zone: 25 m2. Sprava se sastoji od minimalno slijedećih konstruktivnih elemenata: Nakošena mreže za penjanje minimalne visine 1,6 metara. Nakošenog panela za penjanje minimalne visine 1,6 metara. Konopa za penjanje sa minimalno 3 rukohvata. Materijali izrade: Profilirani nosivi stupovi dimenzija 95x95 mm +/-5% su vruće pocinčani I plastificirani u reljefnu sivo/crnu boju. Crne poliamidne zaštitne kapice na vrhovima stupova. Podkonstrukcije od vruće cinčanih profila i cijevi. Horizontalni nosači mreže izrađeni su od inox cijevi 40/2 mm +/- 5%. Paneli za penjanje od protukliznih HPL panela minimalne debljine 12 mm. Ukrasni HPL paneli naranđaste boje minimalne debljine 13 mm sa trokutastim otvorima. Mreža za penjanje od antivandal poliesterskog konopa promjera 16 mm +/- 5% sa čeličnom galvaniziranom jezgrom i poliamidnim spojnicama / rukohvatima. Vijci I spojni material od inox čelika zatvoreni u poliamidna anti vandal kučišta. Način temeljenja: ukopavanjem I betoniranjem (radovi nisu u cijeni stavke). Garancija kvalitete: prema općim uvjetima. Garancija sigurnost: prema općim uvjetima. Standardi sigurnosti EN 1176-1:2017.
|  | kom. | 1 |  | 0
VI.9. | Dobava i montaža street workout sprave za vježbanje. Dimenzije: 2,0 x 1,4 x 3,0 metara +/-5%. Prilagodjeno za uzrast: od 14 godina. Kapacitet istovremenog vježbanja: 5 ljudi. Maksimalna visina pada: 2,05 metra. Maksimalna površina sigurnosne zone: 28 m2. Sprava se sastoji od minimalno slijedećih konstruktivnih elemenata: Horizontalna prečka visine 2,10 metra +/-5%. Horizontalna prečka visine 2,40 metra +/-5%. Vertikalne ljestve minimalne visine 2,40 metra. Dvovisinska horizontalna prečka sa dodatnim paralelnim rukohvatima za vješanje maksimalne visine 3 metra. Materijali izrade: Nosivi stupovi čeličnih toplopocinčanih i plastificiranih cijevi promjera 102 mm +/- 5%. Boja stupova sivo/crna reljefna. Poklopci stupova od lijevanog aluminija plastificiranog u crnu boju. Ljestve i horizontalne prečke i rukohvati od inox cijevi promjera 34-60 mm. Konstruktivne pričvrsne obujmice od lijevanog aluminija sa zaobljenim rubovima plastificirane u zelenu boju. Obujmice služe za pričvrščivanje inox cijevnih konstrukcija na vertikalne nosive stupove. Vijci I spojni material od inox čelika zatvoreni u poliamidna anti vandal kučišta. Način temeljenja: ukopavanjem I betoniranjem (radovi nisu u cijeni stavke). Garancija kvalitete: prema općim uvjetima. Garancija sigurnost: prema općim uvjetima. Standardi sigurnosti EN 16630:2015.
|  | kom. | 1 |  | 0
br. st. | opis | jed. mjere | količina | jed. cijena | ukupno
VI.10. | Dobava I montaža trim sprave Prepone za preskakanje. Dimenzije: 12,10 x 1,20 x 1,00 metara +/-5%. Prilagodjeno za uzrast: od 14 godine. Kapacitet istovremenog vježbanja: 2 čovjeka. Maksimalna visina pada: 0,80 metara. Maksimalna površina sigurnosne zone: 62 m2. Sprava se sastoji od minimalno slijedećih konstruktivnih elemenata: Pet horizontalnih prepona visine 0,82 metara +/-5%. Materijali izrade: Profilirani nosivi stupovi dimenzija 95x95 mm +/-5% su vruće pocinčani I plastificirani u reljefnu sivo/crnu boju. Crne poliamidne zaštitne kapice na vrhovima stupova. Horizontalne prečke izrađeni od inox cijevi 40/2 mm. Upute za vježbanje gravirane na HPL panelu minimalne debljine 13 mm bijele boje. Vijci I spojni material od inox čelika zatvoreni u poliamidna anti vandal kučišta. Način temeljenja: ukopavanjem I betoniranjem (radovi nisu u cijeni stavke). Garancija kvalitete: prema općim uvjetima. Garancija sigurnost: prema općim uvjetima. Standard sigurnosti EN 16630:2015.
|  | kom. | 1 |  | 0
VI.11. | Dobava I montaža trim sprave Šipke za preskakanje,. Dimenzije: 3,29 x 0,10 x 1,49 metara +/-5%. Prilagodjeno za uzrast: od 14 godine. Kapacitet istovremenog vježbanja: 2 čovjeka. Maksimalna visina pada: 1,2 metra. Maksimalna površina sigurnosne zone: 18 m2. Sprava se sastoji od minimalno slijedećih konstruktivnih elemenata: Horizontalne prečke visine 1,19 metara +/-5%. Horizontalne prečke visine 0,69 metra +/-5%. Materijali izrade: Profilirani nosivi stupovi dimenzija 95x95 mm +/-5% su vruće pocinčani I plastificirani u reljefnu sivo/crnu boju. Crne poliamidne zaštitne kapice na vrhovima stupova. Horizontalne prečke izrađeni od inox cijevi 40/2 mm. Upute za vježbanje gravirane na HPL panelu minimalne debljine 13 mm bijele boje. Vijci I spojni material od inox čelika zatvoreni u poliamidna anti vandal kučišta. Način temeljenja: ukopavanjem I betoniranjem (radovi nisu u cijeni stavke). Garancija kvalitete: prema općim uvjetima. Garancija sigurnost: prema općim uvjetima. Standard sigurnosti EN 16630:2015.
|  | kom. | 1 |  | 0
br. st. | opis | jed. mjere | količina | jed. cijena | ukupno
VI.12. | Dobava I montaža trim sprave Žabice za preskok. Dimenzije: 6,29 x 0,10 x 1,00 metara +/-5%. Prilagodjeno za uzrast: od 14 godina. Kapacitet istovremenog vježbanja: 2 čovjeka. Maksimalna visina pada: 1 metar. Maksimalna površina sigurnosne zone: 23,5 m2. Sprava se sastoji od minimalno slijedećih konstruktivnih elemenata: Sprava se sastoji od 5 stupova visine 1 metar +/- 5%. Na svakom stupu nalazi se dvostruki zaobljni protuklizni rukohvat. Materijali izrade: Profilirani nosivi stupovi dimenzija 95x95 mm +/-5% su vruće pocinčani I plastificirani u reljefnu sivo/crnu boju. Crne poliamidne zaštitne kapice na vrhovima stupova. Rokohvati od zaobljenog protukliznog HPL panela minimalne debljine 12 mm smeđe boje. Upute za vježbanje gravirane na HPL panelu minimalne debljine 13 mm bijele boje. Vijci I spojni material od inox čelika zatvoreni u poliamidna anti vandal kučišta. Način temeljenja: ukopavanjem I betoniranjem (radovi nisu u cijeni stavke). Garancija kvalitete: prema općim uvjetima. Garancija sigurnost: prema općim uvjetima. Standard sigurnosti EN 16630:2015.
|  | kom. | 1 |  | 0
VI.13. | Dobava I montaža trim sprave Balansna greda. Dimenzije: 4,69 x 0,10 x 0,62 metara +/-5%. Prilagodjeno za uzrast: od 6 godine. Kapacitet istovremenog vježbanja: 2 djece. Maksimalna visina pada: 0,60 metara. Maksimalna površina sigurnosne zone: 22 m2. Materijali izrade: Profilirani nosivi stupovi i horizontalne grede dimenzija 95x95 mm +/-5% su vruće pocinčani I plastificirani u reljefnu sivo/crnu boju. Crne poliamidne zaštitne kapice na vrhovima stupova. Upute za vježbanje gravirane na HPL panelu minimalne debljine 13 mm bijele boje. Vijci I spojni material od inox čelika zatvoreni u poliamidna anti vandal kučišta. Način temeljenja: ukopavanjem I betoniranjem (radovi nisu u cijeni stavke). Garancija kvalitete: prema općim uvjetima. Garancija sigurnost: prema općim uvjetima. Standard sigurnosti EN 16630:2015.
|  | kom. | 1 |  | 0
br. st. | opis | jed. mjere | količina | jed. cijena | ukupno
VI.14. | Dobava I montaža trim sprave Paralelni razboj. Dimenzije: 1,70 x 0,75 x 1,21 metara +/-5%. Prilagodjeno za uzrast: od 14 godine. Kapacitet istovremenog vježbanja: 1 dijete. Maksimalna visina pada: 1 metar. Maksimalna površina sigurnosne zone: 16 m2. Materijali izrade: Profilirani nosivi stupovi dimenzija 95x95 mm +/-5% su vruće pocinčani I plastificirani u reljefnu sivo/crnu boju. Crne poliamidne zaštitne kapice na vrhovima stupova. Paralelni rukohvati izrađeni su od inox cijevi 40/2 mm. Upute za vježbanje gravirane na HPL panelu minimalne debljine 13 mm bijele boje. Vijci I spojni material od inox čelika zatvoreni u poliamidna anti vandal kučišta. Način temeljenja: ukopavanjem I betoniranjem (radovi nisu u cijeni stavke). Garancija kvalitete: prema općim uvjetima. Garancija sigurnost: prema općim uvjetima. Standard sigurnosti EN 16630:2015.
|  | kom. | 1 |  | 0
VI.15. | Dobava I montaža trase za balansiranje – japanske stube. Dimenzije: 2,30 x 0,60 x 0,30 metara +/-5%. Prilagodjeno za uzrast: od 3 godine. Kapacitet istovremenog igranja: minimalno 3 djece. Prilagođeno za djecu sa posebnim potrebama. Maksimalna visina pada: 0,60 metara. Maksimalna površina sigurnosne zone: 18 m2. Minimalna težina sprave: 400 kg. Igračka se sastoji od minimalno slijedećih konstruktivnih elemenata: Japanske stube visine 20-40 cm, 6 komada. Materijal izrade: Izrađene su od oblica drveta ariša promjera 330/350 +/-5%. Način temeljenja: ukopavanjem (radovi nisu u cijeni stavke). Garancija kvalitete: prema općim uvjetima. Garancija sigurnost: prema općim uvjetima. Standardi sigurnosti EN 1176-1:2017, EN 1176-3:2017.
|  | kom. | 1 |  | 0
VI | URBANA OPREMA - UKUPNO |  |  |  | 0

## VII SKATE RAMPA-PREAMBULA
VII SKATE RAMPA - PREAMBULA
Izvođač je dužan pridržavati se svih važećih zakona i propisa iz područja gradnje, propisanih ili jednakovrijednih normi, EN, DIN i ostalo. Ukoliko EN, DIN i ostalo svojom uputom propisuju korištenje, odnosno postupanje sukladno određenoj normi, investitor će prihvatiti jednakovrijednu zamjenjujuću normu ili propis, kako je opisano i u sadržaju općih tehničkih uvjeta i normi. Svi radovi moraju se izvesti stručno prema važećim propisima i pravilima struke.
Od trenutka preuzimanja gradilišta pa do primopredaje objekta izvođač je odgovoran za stvari i osobe koje se nalaze unutar gradilišta. U građevinski dnevnik se unose svi bitni podaci i događaji tijekom građenja (npr. meteorološke prilike, temperatura zraka i sl.), upisuju primjedbe projektanata, nalozi nadzornog inženjera i inspekcije, sukladno posebnom propisu. Tako registrirani zahtjevi obvezni su za izvođača radova, s tim da je za svaku nepredviđenu višu radnju, kojom bi se povećalo ukupne troškove predviđene za izgradnju po ovom troškovniku, prethodno potrebna suglasnost investitora.
Količine radova, koje nakon izvršenja čitavog posla nije moguće mjeriti neposrednom izmjerom treba po izvršenju pojedinog takvog rada preuzeti i ovjeriti nadzorni inženjer. Nadzorni inženjer i predstavnik izvođača radova unosit će u građevnu knjigu količine pojedinih takvih radova, s potrebnim skicama i izmjerama, te će svojim potpisima jamčiti za njihovu točnost. Samo tako utvrđeni radovi mogu se uzeti u obzir kod izrade privremenog ili konačnog obračuna radova.
Radovi se izvode prema projektu, a u svim slučajevima potrebne izmjene ili dopune projekta ili njegovih dijelova, odluku o tome donosit će se sukladno Ugovoru o građenju, a tu svoju odluku unositi će u građevni dnevnik. Sve izmjene ili dopune projekta, ili njegovih dijelova, za koje se po građevnom dnevniku ne može dokazati da su uslijedile po opisanom postupku, neće se obračunavati ni po privremenom ni po okončanom obračunu.
U ovom troškovniku izložene cijene odnose se na jediničnu mjeru izvršenog rada. Prema tome, jedinične cijene obuhvaćaju sav rad, opremu, materijal, prijevoze, režiju gradilišta i uprave poduzeća, sva davanja te zaradu poduzeća. Sav montažni i sitni materijal je uključen i ne obračunava se zasebnim stavkama. Uključeni su sve vrste radova na izradi i montaži zaštitnih mjera i provizorija, sve vrste radova na montaži opreme, ispitivanja i parametriranja; po završetku svake faze i konačna ispitivanja po završetku svih radova, funkcionalne probe, podešenje i puštanje u pokusni rad ukoliko je predviđen projektom, praćenje pogona i otklanjanje eventualnih nedostataka u jamstvenom roku, dodatni troškovi radne snage (dnevnice, prekovremeni i noćni rad) zbog izvođenja dijela radova u doba isključenog pogona, te svi ostali neimenovani pomoćni radovi i materijal, koji su potrebni za kompletno dovršenje radova po ovom troškovniku.
Jediničnim cijenama obuhvaćeno je osiguranje i ocjenjivanje kakvoće, tj. svi troškovi prethodnih i tekućih ispitivanja kako osnovnih materijala, tako i poluproizvoda, te definitivno dovršenih radova u skladu s važećim tehničkim propisima, pravilnicima i standardima. Stavke troškovnika odnose se na definitivno dovršene radove, ispitane po kvaliteti i funkcionalnosti, te preuzete po nadzornoj službi investitora, ukoliko nije u opisu izričito drukčije određeno. Kontrolna ispitivanja obavljat će investitor o svom trošku.
Jedinične cijene obuhvaćaju i izradu uputa za rukovanje i održavanje ugrađene opreme i izradu svih protokola o ispitivanju. Uključena je sva dokumentacija i troškovi potrebni za tehnički pregled.
Izvođačeva je obveza održavanje javnih cesta koje koristi u svrhu građenja te sanacija svih eventualnih oštećenja nastalih korištenjem. Po završetku radova ceste je potrebno dovesti u prvobitno stanje bez prava na naknadu troškova.
Na projekt privremene regulacije potrebno je ishoditi sve potrebne suglasnosti nadležnih društava za upravljanje cestom. Cijelokupna privremena regulacija prometa mora biti uključena u cijenu ponude te se neće dodatno naplaćivati.
Izvođač je dužan gradilište održavati čistim, a na kraju radova treba izvesti detaljno čišćenje. Nakon dovršenja gradnje izvođač će predati posve uređeno gradilište i okolinu predstavniku investitora uz obveznu prisutnost nadzornog inženjera, a primjedbe dane od strane projektanta imaju istu težinu kao i primjedbe dane od strane nadzornog inženjera i investitora.
Projektna dokumentacija, tehnički opis i ovaj troškovnik čine cjelinu projekta.
Izvođač radova je dužan prije ugrađivanja proizvoda dostaviti izjave o svojstvima, izjave o sukladnosti, tehničke upute i ostalo za materijale i opremu koje namjerava ugrađivati nadzornom inženjeru a sve u sladu sa Zakonom o građevnim proizvodima (NN 76/13, 30/40, 130/17, 32/19 i 118/20) i ostaloj pripadajućoj zakonskoj regulativi.
Gospodarski subjekti mogu obići mjesto (lokaciju) koje se odnosi na predmet ovog postupka javne nabave i upoznati se s postojećim stanjem kako bi za sebe i na vlastitu odgovornost prikupili sve informacije koje su potrebne za izradu ponude i preuzimanje ugovorne obveze. Troškove obilaska snosi ponuditelj. Na osnovu obilaska gradilišta ponuditelj će uračunati sve troškove potrebne za izvedbu radova u skladu s projektom.
Ponuditelj je dužan proučiti sve navedene dijelove Troškovnika, te u slučaju nejasnoća tražiti objašnjenje od investitora - osobe zadužene za komunikaciju sa ponuditeljima i projektantima.
Nepoznavanje projekta i tehničkog opisa neće se prihvatiti kao razlog za povišenje jediničnih cijena ili greške u izvedbi.
Izvođač radova je dužan prije ugrađivanja proizvoda dostaviti izjave o svojstvima, izjave o sukladnosti, tehničke upute i ostalo za materijale i opremu koje namjerava ugrađivati nadzornom inženjeru na odobrenje.
Ukoliko u izvođenju radova bude sudjelovalo više izvođača radova glavni izvođač radova je u okviru ugovorene cijene dužan izvršiti koordinaciju radova svih izvođača na način da omogući kontinuirano odvijanje posla i zaštitu već izvedenih radova i ugrađene/isporučene opreme.
Cijena rada mora uključiti sve troškove radne snage uključivo sva zakonom propisana davanja, troškove prekovremenog rada i sl.
U jediničnu cijenu nabave robe Ugovaratelj je dužan uračunati sav potreban alat, opremu i izvođenje / montažu do kompletne gotovosti.
U svim stavkama koje uključuju odvoz viška materijala na mjesto oporabe ili zbinjavanja, jedinične cijene moraju uključivati sve troškove deponiranja.
Ponuditelj mora u cijenu uključiti sav dodatni materijal, potrošni materijal i pribor koji u opisima stavke nije izrekom naveden, a neophodan je za odgovarajuću ugradnju svih uređaja i opreme, te izvedbu funkcionalnog sustava.
Sva oštećenja nastala na već izvedenim radovima izvođač i okolnim građevinama je dužan otkloniti o vlastitom trošku. Izvođač je dužan zaštititi postojeći teren s pripadajućom vegetacijom od oštećivanja tijekom izvođenja radova. Ako se površine postojećeg terena s pripadajućom vegetacijom oštete tijekom izvođenja radova, izvođač je dužan izvršiti biološku sanaciju iste, i to o svom trošku.
Izvođač je dužan održavati gradilište za vrijeme izvođenja radova (održavanje ostalog zelenila, ostale infrastrukture i sve ostalo potrebno za sigurno odvijanje radova).
Ugovaratelj je dužan, u okviru ugovorene cijene, osigurati stvari i osobe koje se nalaze unutar obuhvata koji je predmet ugovorenih radova.
Obračun količina se vrši prema građevinskoj knjizi.
Sve navedene tehničke karakteristike proizvoda, materijala, opreme i ostalog u ovome troškovniku, bez obzira na opis stavke, odnose se izričito na minimalne projektirane zahtjeve kvalitete.

## VII SKATE RAMPA A.sekcija 1
R. br. | OPIS RADA | Jed. mj. | Količina | Jed.cij. | UKUPNO
VII | SKATE RAMPA - SEKCIJA 1
I | Pripremni radovi
1. | Iskolčenje trase i svih objekata unutar zahvata, čime su obuhvaćena sva mjerenja kojima se podaci prenose na teren, osiguranje karakterističnih točaka, obavljanje i održavanje iskolčenih oznaka za vrijeme građenja. Obračun po m2 tlocrtne projekcije.
1.1. | elaborata iskolčenja | m2 | 242.35 |  | 0
1.2. | iskolčenje na terenu i snimak postojećeg terena | m2 | 242.35 |  | 0
1.3. | geodetski snimak izvedenih tamponskih slojeva sa izračunom količina (tamponski sloj po m3, završna prirprema po m2) | m2 | 242.35 |  | 0
1.4. | geodetski snimak izvedenih armiranobetonskih površina sa sa izračunom količina (beton po m3, završne obrade betona po m2) | m2 | 242.35 |  | 0
1.5. | geodetski snimak izvedenog stanja | m2 | 242.35 |  | 0
1.6. | izjava ovlašetnog geodete o izvedenom stanju | komplet | 1 |  | 0
2. | Uklanjanje grmlja, šiblja i drveća neovisno o promjeru. Ovaj rad obuhvaća uklanjanje grmlja, šiblja i drveća s odsijecanjem grana na dužine pogodne za prijevoz, čišćenje i uklanjanje sveg nepotrebnog materijala zaostalog nakon izvedenih radova, uklanjanje panjeva, prijevoz na odlagalište te uključivo uređenje istog. Izvedba, kontrola kakvoće i obračun prema OTU 1-03.1 ili jednakovrijedno. Izvođač nudi jedinstvenu cijenu na osnovu obilaska budućeg gradilišta.
| Obračun po m2 | m2 | 387.76 |  | 0
| Pripremni radovi - UKUPNO: |  |  |  | 0
II | Zemljani radovi
1. | Strojni široki iskop materijaal neovisno o kategoriji tla, prema odredbama projekta s deponiranjem iskopanog materijala na gradilišnoj deponiji zbog kasnije izrade nasipa i uređenja zelenih površina te utovar i odvoz viška materijala na mjesto oporabe ili zbrinjavanja. Rad se mjeri u kubičnim metrima stvarno iskopanog humusa, mjereno u sraslom stanju, a u jediničnu cijenu uračunati su svi radovi na iskopu humusa sa deponiranjem na gradilišnoj deponiji, radovi na uređenju i čišćenju pokosa od labilnih blokova i rastresitog materijala, planiranje iskopanih i susjednih površina te utovar i odvoz viška materijala na mjesto oporabe ili zbrinjavanja. Izvođač nudi jedinstvenu cijenu na osnovu obilaska budućeg gradilišta.
| Obračun po m3 | m3 | 223.1029 |  | 0
2. | Izrada posteljice neovisno o vrsti materijala, Sz≥100 %, Ms≥20 Mn/m2. Strojna izrada posteljice neovisno o vrsti materijala, završnog sloja usjeka ili nasipa, ujednačene nosivosti s grubim i finim planiranjem, eventualnom sanacijom pojedinih manjih površina slabijeg materijala i zbijanjem do tražene zbijenosti uz potrebno vlaženje ili sušenje. Izrada posteljice mora biti prema projektu, osobito obzirom na visinske kote, postignute nagibe i zbijenost materijala. Obračun je u četvornim metrima uređene i zbijene posteljice. U cijeni je uključen sav rad, materijal te prijevozi, potrebni za potpuno dovršenje uređene i zbijene posteljice, uključujući i ispitivanje i kontrolu kakvoće. Izvođač nudi jedinstvenu cijenu na osnovu obilaska budućeg gradilišta.
| Obračun po m2 | m2 | 275.4645 |  | 0
3. | Uređenje slabo nosivog temeljnog tla i posteljice polaganjem netkanog geotekstila, mase 300 gr/m2. Uređenje slabo nosivog temeljnog tla i posteljice polaganjem geotekstila načina ugradnje (preklapanjem, zavarivanjem ili šivanjem) te kakvoće prema projektu, na prethodno poravnato tlo. Obračun je prema stvarnoj površini tla na koji je položen geotekstil (preklopi se ne uračunavaju) u četvornim metrima. U cijenu je uključen sav rad, nabava geotekstila i materijala za poravnavanje te ostalog potrebnog materijala, transporti i oprema za pripremu podloge i polaganje geotekstila, kao i ispitivanja i kontrola kakvoće. Izvedba, kontrola kakvoće i obračun prema OTU 2-08.4 ili jednakovrijedno. Ugradnju geotekstila odobra Nadzorni inženjer nakon provedenih kontrolnih ispitivanja modula stišljivosti posteljice.
| Obračun po m2 | m2 | 275.4645 |  | 0
4. | Izrada zemljanih nasipa materijalom iz iskopa trase i pozajmišta kojeg osigurava Izvođač. Ovaj rad obuhvaća strojno nasipanje i razastiranje, prema potrebi vlaženje ili sušenje, planiranje nasipnih slojeva debljine i nagiba prema projektu odnosno utvrđenih pokusnom dionicom, te zbijanje s odgovarajućim sredstvima. U cijeni je uključen sav rad i materijal te planiranje pokosa nasipa i čišćenje okoline. Obračun po kubičnom metru stvarno izvedenog nasipa.
| Obračun po m3 | m3 | 104.38 |  | 0
5. | Uređenje zelenih površina s pripremom tla (fino planiranje, grabljanje i sl.), nabavom, prijevozom i ugradnjom mineralnog gnojiva (10 dkg/m2) i travnate smjese (4,0 dkg/m2), te jednokratnim zalijevanjem. Stavka obuhvaća sav rad, opremu i materijal potreban za uređenje zelenih površina. Obračun po stvarno izvršenim radovima, ovjerenim u građevinskoj knjizi po nadzornom inženjeru.
| Obračun po m2 | m2 | 150 |  | 0
6. | Zamjena sloja slabog temeljnog tla boljim materijalom - kamenim materijalom, predviđene debljine cca. 50 cm ili prema zahtjevu nadzornog inženjera. Rad uključuje iskop sloja slabog materijala u temeljnom tlu s odvozom na odlagalište, uređenje posteljice te njegovu zamjenu izradom zbijenog nasipnog sloja od kamenog materijala. Stavka uključuje nabavu, prijevoz i ugradnju kamenog materijala. Izvođač radova dužan je osigurati sva potrebna ispitivanja radi uvida u kakvoću izvedene zamjene. Primjenu tog materijala odobrava Nadzorni Inženjer. Obračun u kubičnim metrima potpuno završenog i zbijenog sloja.
| Obračun po m3 | m3 | 55.0929 |  | 0
| Zemljani radovi - UKUPNO: |  |  |  | 0
III | Sprave i vozne površine
Izrada dilatacija i sva potrebna zasijecanja su u cijeni stavki te se neće dodatno obračunavati.
Izrada zaobljenja radijusa 20 mm i 2,5-3 mm prema projektnoj dokumentaciji ručnim gleterima sa epoxy resin uključeni su u cijenu stavki sprava te se neće dodatno obračunavati.
Njega betona uključena u cijeni stavki te se neće posebno naplačivati.
NAPOMENA: Skate park se gradi na licu mjesta sa shotcrete tehnikom (tehnika špricanja mikro betona pod pritiskom), ručna obrada betona sprava do "crnog sjaja" bez aditiva i dodataka. Strojna obrada vozne podloge bez aditiva i dodataka. Ukoliko stavke ovog poglavlja obuhvaćaju dolje navedne stavke one se odnose na:
* TAMPONSKI SLOJ Izrada nosivog sloja (Ms≥60 MN/m2) od prirodnog drobljenog kamenog materijala, najvećeg zrna 63 mm, debljine prema projektu. U cijenu je uključena nabava, dobava materijala, utovar, prijevoz, i ugradnja (strojno razastiranje, planiranje i zbijanje do traženog modula stišljivosti ili stupnja zbijenosti) na uređenu i preuzetu podlogu. Obračun je po m3 ugrađenog materijala u zbijenom stanju. Izvedba, kontrola kakvoće i obračun prema OTU 5-01 ili jednakovrijedno.
* ZAVRŠNA PRIPREMA TAMPONSKOG SLOJA Fino planiranje tamponskog sloja sa izradom potrebnih padova prije izvedbe betonskih radova. Cijena stavke obuhvaća i popunu neravnina drobljenim kamenim materijalom.
* BETON C 30/37 Izradu površina od armiranog betona klase betona C 30/37 najvećeg zrna agregata 16 mm (za vozne površine). Obračun je po m3 ugrađenog betona po projektiranim mjerama, a u jediničnu cijenu su uključeni nabava betona, svi prijevozi i prijenosi, izrada, montaža i demontaža oplate i skele, rad na ugradnji i njezi betona, izrada radnih i stalnih dilatacija sa zapunjavanjem, te sav drugi potrebni rad i materijal. Površine moraju imati konačnu završnu obradu do ''crnog sjaja''. Oplata koja se koristi mora biti isključivo glatka!
* BETON C 35/45 Izradu površina od armiranog betona klase C 35/45 najvećeg zrna agregata 8 mm (sprave). Obračun je po m3 ugrađenog betona po projektiranim mjerama, a u jediničnu cijenu su uključeni nabava betona, svi prijevozi i prijenosi, izrada, montaža i demontaža oplate i skele, rad na ugradnji i njezi betona, izrada radnih i stalnih dilatacija sa zapunjavanjem, te sav drugi potrebni rad i materijal. Tehnološki prvo se izvodi predbeton debljine 10 cm sa shotcrete tehnikom sa dozvoljenim odstupanjem ± 1 cm te je nastavak radova moguć tek po odobrenju nadzornog inženjera. Površine moraju imati konačnu završnu obradu do ''crnog sjaja''. Oplata koja se koristi mora biti isključivo glatka!
* 1. FAZA ZAVRŠNE OBRADE BETONA Izvlačenje betona u zadanim radijusima i površinama. Stavka obuhvaća grubo planiranje ugrađenog betona u zadanim radijusima i površinama.
* 2. FAZA ZAVRŠNE OBRADE BETONA Obrada betona zakrivljenim epoxy resin gleterima u zadanim radijusima u dva prijelaza. Kvalitetu prvog prijelaza potvrđuje nadzorni inženjer te nakon toga daje dozvolu za izvođenje drugog prijelaza. Jedinična cijena obuhvaća cijenu izvođenja prvog i drugog prijelaza (ne obračunava se dvostruka površina obrađenog betona)!
* 3. FAZA ZAVRŠNE OBRADE BETONA Obrada betona ''bull trowel'' tehnikom, odnosno sa gleterima od magnezija. Minimalne dimenzije gletera su 30x90 cm kako bi se smanjio broj potrebnih prijelaza.
* 4. FAZA ZAVRŠNE OBRADE BETONA Obrada betona specijalnim zaobljenim gleterima sa minimalno 4 prijelaza. Jedinična cijena obuhvaća cijenu izvođenja minimalno 4 prijalaza (ne obračunava se četvrostruka površina obrađenog betona). Ukoliko Izvođač nakon izvođenja 4 prijelaza nije dobio zahtjevanu kvalitetu završne obrade dodatne prijelaze izvest će o vlastitom trošku. Ukoliko izvođač nije dobio zahtjevanu kvalitetu a beton se stvrdnio do te mjere da se ne može više izvoditi 4. faza obrade betona Izvođač će ukloniti izvedeno te će pristupiti ponovnoj izvedbi elementa o svom trošku. Nije dozvoljena upotreba aditiva i dodataka za postizanje zahtjevane kvalitete završne obrade kao niti postizanje zahtjevane kvalitete sa premazima na izvedenoj površini. Po izvedbi 4. Faze završne obrade betona površina mora imati zaglađenost razreda CSC4 sukladno normi ACI (American Concrete Institute) 347.3R-13 (izdanje siječanj 2014 ili novije) ili jednakovrijedno.
* ARMATURA Nabava, prijevoz i ugradnja armature, rebrasta armatura, B500B. Ugradnja prema specifikacijama iz projekta. Obračun je po kg ugrađene armature, a u cijenu su uključeni nabava i prijevoz čelika za armiranje; razvrstavanje i čišćenje, sječenje i savijanje; prijevozi i prijenosi; postavljanje, podlaganje i vezanje te eventualno zavarivanje; uključivo sav rad i materijal potreban za dovršenje i postavljanje u projektirani položaj te izrada skela za rad na postavljanju armature. Armatura zavojitih površina izvodi se izričito od armatunih šipki u zadanom obliku i radijusu!
* NATKRIVANJE POVRŠINA Postavljanje šatora ili izrada konstrukcije za natkrivanje armiranobetonskih površina radi sprečavanja nepovoljnih utjecaja oborina, vjetra ili sunčevog sjaja na površinama koje se izvode (utjecaj oborina, nanosi prljaštine, sitinih čestica i slično od strane vjetra, prebrzo isušivanje zaglađenih površina ili stvaranje pukotina i otvora na betonskim površinama zbog djelovanja sunčevog sjaja). Obračun po m2 tlocrtne projekcije površine koja se natkriva.
1. | 2 SPEED BUMP (1 1/1; 1 1/2)
1.1. | Tamponski sloj sprave (Ms≥60 MN/m2) | m3 | 13.588 |  | 0
1.2. | Završna priprema tamponskog sloja sprava | m2 | 38.823 |  | 0
1.3. | Beton C 35/45 najvećeg zrna agregata 8 mm | m3 | 3.881 |  | 0
1.4. | 1. Faza završne obrade betona C 35/45 | m2 | 25.6978 |  | 0
1.5. | 2. Faza završne obrade betona C 35/45 | m2 | 25.6978 |  | 0
1.6. | 3. Faza završne obrade betona C 35/45 | m2 | 25.6978 |  | 0
1.7. | 4. Faza završne obrade betona C 35/45 | m2 | 25.6978 |  | 0
1.8. | Aramtura sprave | kg | 252.2676 |  | 0
1.9. | Natkrivanje površina sprave | m2 | 12.4344 |  | 0
1.10. | Tamponski sloj vozne površine (Ms≥60 MN/m2) | m3 | 29.374 |  | 0
1.11. | Završna priprema tamponskog sloja vozne površine | m2 | 83.9256 |  | 0
1.12. | Beton C 30/37 najvećeg zrna agregata 16 mm | m3 | 16.7851 |  | 0
1.13. | 1. Faza završne obrade betona C 30/37 | m2 | 83.9256 |  | 0
1.14. | 2. Faza završne obrade betona C 30/37 | m2 | 83.9256 |  | 0
1.15. | 3. Faza završne obrade betona C 30/37 | m2 | 83.9256 |  | 0
1.16. | 4. Faza završne obrade betona C 30/37 | m2 | 83.9256 |  | 0
1.17. | Aramtura vozne površine | kg | 671.4048 |  | 0
1.18. | Natkrivanje vozne površina | m2 | 83.9256 |  | 0
2. | HIP WAVE
2.1. | Tamponski sloj sprave (Ms≥60 MN/m2) | m3 | 22.515 |  | 0
2.2. | Završna priprema tamponskog sloja sprave | m2 | 51.4782 |  | 0
2.3. | Beton C 35/45 najvećeg zrna agregata 8 mm | m3 | 7.7364 |  | 0
2.4. | 1. Faza završne obrade betona C 35/45 | m2 | 51.4782 |  | 0
2.5. | 2. Faza završne obrade betona C 35/45 | m2 | 51.4782 |  | 0
2.6. | 3. Faza završne obrade betona C 35/45 | m2 | 51.4782 |  | 0
2.7. | 4. Faza završne obrade betona C 35/45 | m2 | 51.4782 |  | 0
2.8. | Aramtura sprave | kg | 502.866 |  | 0
2.9. | Natkrivanje površina sprave | m2 | 40.68 |  | 0
3. | 2 SPEED BUMP (2 1/2)
3.1. | Tamponski sloj sprave (Ms≥60 MN/m2) | m3 | 13.588 |  | 0
3.2. | Završna priprema tamponskog sloja sprava | m2 | 38.823 |  | 0
3.3. | Beton C 35/45 najvećeg zrna agregata 8 mm | m3 | 2.9139 |  | 0
3.4. | 1. Faza završne obrade betona C 35/45 | m2 | 19.4115 |  | 0
3.5. | 2. Faza završne obrade betona C 35/45 | m2 | 19.4115 |  | 0
3.6. | 3. Faza završne obrade betona C 35/45 | m2 | 19.4115 |  | 0
3.7. | 4. Faza završne obrade betona C 35/45 | m2 | 19.4115 |  | 0
3.8. | Aramtura sprave | kg | 189.4048 |  | 0
3.9. | Natkrivanje površina sprave | m2 | 9.3572 |  | 0
3.10. | Tamponski sloj vozne površine (Ms≥60 MN/m2) | m3 | 15.632 |  | 0
3.11. | Završna priprema tamponskog sloja vozne površine | m2 | 44.6628 |  | 0
3.12. | Beton C 30/37 najvećeg zrna agregata 16 mm | m3 | 8.9326 |  | 0
3.13. | 1. Faza završne obrade betona C 30/37 | m2 | 44.6628 |  | 0
3.14. | 2. Faza završne obrade betona C 30/37 | m2 | 44.6628 |  | 0
3.15. | 3. Faza završne obrade betona C 30/37 | m2 | 44.6628 |  | 0
3.16. | 4. Faza završne obrade betona C 30/37 | m2 | 44.6628 |  | 0
3.17. | Aramtura vozne površine | kg | 357.3024 |  | 0
3.18. | Natkrivanje vozne površina | m2 | 44.6628 |  | 0
4. | BANK
4.1. | Tamponski sloj sprave (Ms≥60 MN/m2) | m3 | 11.36 |  | 0
4.2. | Završna priprema tamponskog sloja sprave | m2 | 28.42 |  | 0
4.3. | Beton C 35/45 najvećeg zrna agregata 8 mm | m3 | 4.34 |  | 0
4.4. | 1. Faza završne obrade betona C 35/45 | m2 | 28.42 |  | 0
4.5. | 2. Faza završne obrade betona C 35/45 | m2 | 28.42 |  | 0
4.6. | 3. Faza završne obrade betona C 35/45 | m2 | 28.42 |  | 0
4.7. | 4. Faza završne obrade betona C 35/45 | m2 | 28.42 |  | 0
4.8. | Aramtura sprave | kg | 282.1 |  | 0
4.9. | Natkrivanje površina sprave | m2 | 27.21 |  | 0
| Sprave i vozne površine - UKUPNO: |  |  |  | 0
| SKATE RAMPA - SEKCIJA 1 - SVEUKUPNO: |  |  |  | 0

## VII SKATE RAMPA B. sekcija 2
R. br. | OPIS RADA | Jed. mj. | Količina | Jed.cij. | UKUPNO
VII | SKATE RAMPA - SEKCIJA 2
I | Pripremni radovi
1. | Iskolčenje trase i svih objekata unutar zahvata, čime su obuhvaćena sva mjerenja kojima se podaci prenose na teren, osiguranje karakterističnih točaka, obavljanje i održavanje iskolčenih oznaka za vrijeme građenja. Obračun po m2 tlocrtne projekcije.
1.1. | elaborata iskolčenja | m2 | 343.71 |  | 0
1.2. | iskolčenje na terenu i snimak postojećeg terena | m2 | 343.71 |  | 0
1.3. | geodetski snimak izvedenih tamponskih slojeva sa izračunom količina (tamponski sloj po m3, završna prirprema po m2) | m2 | 343.71 |  | 0
1.4. | geodetski snimak izvedenih armiranobetonskih površina sa sa izračunom količina (beton po m3, završne obrade betona po m2) | m2 | 343.71 |  | 0
1.5. | geodetski snimak izvedenog stanja | m2 | 343.71 |  | 0
1.6. | izjava ovlašetnog geodete o izvedenom stanju | komplet | 1 |  | 0
2. | Uklanjanje grmlja, šiblja i drveća neovisno o promjeru. Ovaj rad obuhvaća uklanjanje grmlja, šiblja i drveća s odsijecanjem grana na dužine pogodne za prijevoz, čišćenje i uklanjanje sveg nepotrebnog materijala zaostalog nakon izvedenih radova, uklanjanje panjeva, prijevoz na odlagalište te uključivo uređenje istog. Izvedba, kontrola kakvoće i obračun prema OTU 1-03.1 ili jednakovrijedno. Izvođač nudi jedinstvenu cijenu na osnovu obilaska budućeg gradilišta.
| Obračun po m2 | m2 | 617.33 |  | 0
| Pripremni radovi UKUPNO: |  |  |  | 0
II | Zemljani radovi
1. | Strojni široki iskop materijaal neovisno o kategoriji tla, prema odredbama projekta s deponiranjem iskopanog materijala na gradilišnoj deponiji zbog kasnije izrade nasipa i uređenja zelenih površina te utovar i odvoz viška materijala na mjesto oporabe ili zbrinjavanja. Rad se mjeri u kubičnim metrima stvarno iskopanog humusa, mjereno u sraslom stanju, a u jediničnu cijenu uračunati su svi radovi na iskopu humusa sa deponiranjem na gradilišnoj deponiji, radovi na uređenju i čišćenju pokosa od labilnih blokova i rastresitog materijala, planiranje iskopanih i susjednih površina te utovar i odvoz viška materijala na mjesto oporabe ili zbrinjavanja. Izvođač nudi jedinstvenu cijenu na osnovu obilaska budućeg gradilišta.
| Obračun po m3 | m3 | 425.354 |  | 0
2. | Izrada posteljice neovisno o vrsti materijala, Sz≥100 %, Ms≥20 Mn/m2. Strojna izrada posteljice neovisno o vrsti materijala, završnog sloja usjeka ili nasipa, ujednačene nosivosti s grubim i finim planiranjem, eventualnom sanacijom pojedinih manjih površina slabijeg materijala i zbijanjem do tražene zbijenosti uz potrebno vlaženje ili sušenje. Izrada posteljice mora biti prema projektu, osobito obzirom na visinske kote, postignute nagibe i zbijenost materijala. Obračun je u četvornim metrima uređene i zbijene posteljice. U cijeni je uključen sav rad, materijal te prijevozi, potrebni za potpuno dovršenje uređene i zbijene posteljice, uključujući i ispitivanje i kontrolu kakvoće. Izvođač nudi jedinstvenu cijenu na osnovu obilaska budućeg gradilišta.
| Obračun po m2 | m2 | 453.49 |  | 0
3. | Uređenje slabo nosivog temeljnog tla i posteljice polaganjem netkanog geotekstila, mase 300 gr/m2. Uređenje slabo nosivog temeljnog tla i posteljice polaganjem geotekstila načina ugradnje (preklapanjem, zavarivanjem ili šivanjem) te kakvoće prema projektu, na prethodno poravnato tlo. Obračun je prema stvarnoj površini tla na koji je položen geotekstil (preklopi se ne uračunavaju) u četvornim metrima. U cijenu je uključen sav rad, nabava geotekstila i materijala za poravnavanje te ostalog potrebnog materijala, transporti i oprema za pripremu podloge i polaganje geotekstila, kao i ispitivanja i kontrola kakvoće. Izvedba, kontrola kakvoće i obračun prema OTU 2-08.4 ili jednakovrijedno. Ugradnju geotekstila odobra Nadzorni inženjer nakon provedenih kontrolnih ispitivanja modula stišljivosti posteljice.
| Obračun po m2 | m2 | 453.49 |  | 0
4. | Izrada zemljanih nasipa materijalom iz iskopa trase i pozajmišta kojeg osigurava Izvođač. Ovaj rad obuhvaća strojno nasipanje i razastiranje, prema potrebi vlaženje ili sušenje, planiranje nasipnih slojeva debljine i nagiba prema projektu odnosno utvrđenih pokusnom dionicom, te zbijanje s odgovarajućim sredstvima. U cijeni je uključen sav rad i materijal te planiranje pokosa nasipa i čišćenje okoline. Obračun po kubičnom metru stvarno izvedenog nasipa.
| Obračun po m3 | m3 | 318.42 |  | 0
5. | Uređenje zelenih površina s pripremom tla (fino planiranje, grabljanje i sl.), nabavom, prijevozom i ugradnjom mineralnog gnojiva (10 dkg/m2) i travnate smjese (4,0 dkg/m2), te jednokratnim zalijevanjem. Stavka obuhvaća sav rad, opremu i materijal potreban za uređenje zelenih površina. Obračun po stvarno izvršenim radovima, ovjerenim u građevinskoj knjizi po nadzornom inženjeru.
| Obračun po m2 | m2 | 212.28 |  | 0
6. | Zamjena sloja slabog temeljnog tla boljim materijalom - kamenim materijalom, predviđene debljine cca. 50 cm ili prema zahtjevu nadzornog inženjera. Rad uključuje iskop sloja slabog materijala u temeljnom tlu s odvozom na odlagalište, uređenje posteljice te njegovu zamjenu izradom zbijenog nasipnog sloja od kamenog materijala. Stavka uključuje nabavu, prijevoz i ugradnju kamenog materijala. Izvođač radova dužan je osigurati sva potrebna ispitivanja radi uvida u kakvoću izvedene zamjene. Primjenu tog materijala odobrava Nadzorni Inženjer. Obračun u kubičnim metrima potpuno završenog i zbijenog sloja.
| Obračun po m3 | m3 | 90.698 |  | 0
| Zemljani radovi UKUPNO: |  |  |  | 0
III | Sprave i vozne površine
Izrada dilatacija i sva potrebna zasijecanja su u cijeni stavki te se neće dodatno obračunavati.
Izrada zaobljenja radijusa 20 mm i 2,5-3 mm prema projektnoj dokumentaciji ručnim gleterima sa epoxy resin uključeni su u cijenu stavki sprava te se neće dodatno obračunavati.
Njega betona uključena u cijeni stavki te se neće posebno naplačivati.
NAPOMENA: Skate park se gradi na licu mjesta sa shotcrete tehnikom (tehnika špricanja mikro betona pod pritiskom), ručna obrada betona sprava do "crnog sjaja" bez aditiva i dodataka. Strojna obrada vozne podloge bez aditiva i dodataka. Ukoliko stavke ovog poglavlja obuhvaćaju dolje navedne stavke one se odnose na:
* TAMPONSKI SLOJ Izrada nosivog sloja (Ms≥60 MN/m2) od prirodnog drobljenog kamenog materijala, najvećeg zrna 63 mm, debljine prema projektu. U cijenu je uključena nabava, dobava materijala, utovar, prijevoz, i ugradnja (strojno razastiranje, planiranje i zbijanje do traženog modula stišljivosti ili stupnja zbijenosti) na uređenu i preuzetu podlogu. Obračun je po m3 ugrađenog materijala u zbijenom stanju. Izvedba, kontrola kakvoće i obračun prema OTU 5-01 ili jednakovrijedno.
* ZAVRŠNA PRIPREMA TAMPONSKOG SLOJA Fino planiranje tamponskog sloja sa izradom potrebnih padova prije izvedbe betonskih radova. Cijena stavke obuhvaća i popunu neravnina drobljenim kamenim materijalom.
* BETON C 30/37 Izradu površina od armiranog betona klase betona C 30/37 najvećeg zrna agregata 16 mm (za vozne površine). Obračun je po m3 ugrađenog betona po projektiranim mjerama, a u jediničnu cijenu su uključeni nabava betona, svi prijevozi i prijenosi, izrada, montaža i demontaža oplate i skele, rad na ugradnji i njezi betona, izrada radnih i stalnih dilatacija sa zapunjavanjem, te sav drugi potrebni rad i materijal. Površine moraju imati konačnu završnu obradu do ''crnog sjaja''. Oplata koja se koristi mora biti isključivo glatka!
* BETON C 35/45 Izradu površina od armiranog betona klase C 35/45 najvećeg zrna agregata 8 mm (sprave). Obračun je po m3 ugrađenog betona po projektiranim mjerama, a u jediničnu cijenu su uključeni nabava betona, svi prijevozi i prijenosi, izrada, montaža i demontaža oplate i skele, rad na ugradnji i njezi betona, izrada radnih i stalnih dilatacija sa zapunjavanjem, te sav drugi potrebni rad i materijal. Tehnološki prvo se izvodi predbeton debljine 10 cm sa shotcrete tehnikom sa dozvoljenim odstupanjem ± 1 cm te je nastavak radova moguć tek po odobrenju nadzornog inženjera. Površine moraju imati konačnu završnu obradu do ''crnog sjaja''. Oplata koja se koristi mora biti isključivo glatka!
* 1. FAZA ZAVRŠNE OBRADE BETONA Izvlačenje betona u zadanim radijusima i površinama. Stavka obuhvaća grubo planiranje ugrađenog betona u zadanim radijusima i površinama.
* 2. FAZA ZAVRŠNE OBRADE BETONA Obrada betona zakrivljenim epoxy resin gleterima u zadanim radijusima u dva prijelaza. Kvalitetu prvog prijelaza potvrđuje nadzorni inženjer te nakon toga daje dozvolu za izvođenje drugog prijelaza. Jedinična cijena obuhvaća cijenu izvođenja prvog i drugog prijelaza (ne obračunava se dvostruka površina obrađenog betona)!
* 3. FAZA ZAVRŠNE OBRADE BETONA Obrada betona ''bull trowel'' tehnikom, odnosno sa gleterima od magnezija. Minimalne dimenzije gletera su 30x90 cm kako bi se smanjio broj potrebnih prijelaza.
* 4. FAZA ZAVRŠNE OBRADE BETONA Obrada betona specijalnim zaobljenim gleterima sa minimalno 4 prijelaza. Jedinična cijena obuhvaća cijenu izvođenja minimalno 4 prijalaza (ne obračunava se četvrostruka površina obrađenog betona). Ukoliko Izvođač nakon izvođenja 4 prijelaza nije dobio zahtjevanu kvalitetu završne obrade dodatne prijelaze izvest će o vlastitom trošku. Ukoliko izvođač nije dobio zahtjevanu kvalitetu a beton se stvrdnio do te mjere da se ne može više izvoditi 4. faza obrade betona Izvođač će ukloniti izvedeno te će pristupiti ponovnoj izvedbi elementa o svom trošku. Nije dozvoljena upotreba aditiva i dodataka za postizanje zahtjevane kvalitete završne obrade kao niti postizanje zahtjevane kvalitete sa premazima na izvedenoj površini. Po izvedbi 4. Faze završne obrade betona površina mora imati zaglađenost razreda CSC4 sukladno normi ACI (American Concrete Institute) 347.3R-13 (izdanje siječanj 2014 ili novije) ili jednakovrijedno.
* ARMATURA Nabava, prijevoz i ugradnja armature, rebrasta armatura, B500B. Ugradnja prema specifikacijama iz projekta. Obračun je po kg ugrađene armature, a u cijenu su uključeni nabava i prijevoz čelika za armiranje; razvrstavanje i čišćenje, sječenje i savijanje; prijevozi i prijenosi; postavljanje, podlaganje i vezanje te eventualno zavarivanje; uključivo sav rad i materijal potreban za dovršenje i postavljanje u projektirani položaj te izrada skela za rad na postavljanju armature. Armatura zavojitih površina izvodi se izričito od armatunih šipki u zadanom obliku i radijusu!
* ČELIČNE CIJEVI PROMJERA Ø60 mm, Nabava, prijevoz i ugradnja čeličnih cijevi, promjera Ø60 mm, debljine stjenke 3 mm, prema projektnoj dokumentaciji. Ukoliko čelična cijev nije cinčana onda se čelična cijev mora obojati u dva sloja zaštitnim slojem boje te u dva sloja završnim slojem boje prema izboru Investitora. Ugradnja prema specifikacijama iz projekta. Obračun je po m' čelićnih cijevi, a u cijenu su uključeni nabava i prijevoz, razvrstavanje i čišćenje, sječenje i savijanje; prijevozi i prijenosi; postavljanje, podlaganje i vezanje te ankeri za postavljanje; uključivo sav rad i materijal potreban za dovršenje i postavljanje u projektirani položaj.
* PRAVOKUTNI ČELIČNI PROFILI DIMENZIJA 120x60 mm Nabava, prijevoz i ugradnja pravokutnih čeličnih profila dimenzija 120x60 mm debljine stjenke 3 mm, prema projektnoj dokumentaciji. Čelični profil se boja u dva sloja zaštitnim slojem boje te u dva sloja završnim slojem boje prema izboru Investitora. Ugradnja prema specifikacijama iz projekta. Obračun je po m' čeličnih profila a u cijenu su uključeni nabava i prijevoz, razvrstavanje i čišćenje, sječenje i savijanje; prijevozi i prijenosi; postavljanje, podlaganje i vezanje te ankeri za postavljanje; uključivo sav rad i materijal potreban za dovršenje i postavljanje u projektirani položaj.
* NATKRIVANJE POVRŠINA Postavljanje šatora ili izrada konstrukcije za natkrivanje armiranobetonskih površina radi sprečavanja nepovoljnih utjecaja oborina, vjetra ili sunčevog sjaja na površinama koje se izvode (utjecaj oborina, nanosi prljaštine, sitinih čestica i slično od strane vjetra, prebrzo isušivanje zaglađenih površina ili stvaranje pukotina i otvora na betonskim površinama zbog djelovanja sunčevog sjaja). Obračun po m2 tlocrtne projekcije površine koja se natkriva.
1. | HIP POLE JAM
1.1. | Tamponski sloj sprave (Ms≥60 MN/m2) | m3 | 43.9402 |  | 0
1.2. | Završna priprema tamponskog sloja sprave | m2 | 49.8933 |  | 0
1.3. | Beton C 35/45 najvećeg zrna agregata 8 mm | m3 | 7.7731 |  | 0
1.4. | 1. Faza završne obrade betona C 35/45 | m2 | 49.8933 |  | 0
1.5. | 2. Faza završne obrade betona C 35/45 | m2 | 49.8933 |  | 0
1.6. | 3. Faza završne obrade betona C 35/45 | m2 | 49.8933 |  | 0
1.7. | 4. Faza završne obrade betona C 35/45 | m2 | 49.8933 |  | 0
1.8. | Aramtura sprave | kg | 505.2496 |  | 0
1.9. | Čelične cijevi promjera Ø60 mm | m' | 10.46 |  | 0
1.10. | Pravokutni čelični profili dimenzija 80x60 mm | m' | 2.731 |  | 0
1.11. | Natkrivanje površina sprave | m2 | 38.64 |  | 0
2. | 2 SPEED BUMP
2.1. | Tamponski sloj sprave (Ms≥60 MN/m2) | m3 | 13.588 |  | 0
2.2. | Završna priprema tamponskog sloja sprava | m2 | 38.823 |  | 0
2.3. | Beton C 35/45 najvećeg zrna agregata 8 mm | m3 | 5.8278 |  | 0
2.4. | 1. Faza završne obrade betona C 35/45 | m2 | 38.823 |  | 0
2.5. | 2. Faza završne obrade betona C 35/45 | m2 | 38.823 |  | 0
2.6. | 3. Faza završne obrade betona C 35/45 | m2 | 38.823 |  | 0
2.7. | 4. Faza završne obrade betona C 35/45 | m2 | 38.823 |  | 0
2.8. | Aramtura sprave | kg | 378.8096 |  | 0
2.9. | Natkrivanje površina sprave | m2 | 18.7144 |  | 0
2.10. | Tamponski sloj vozne površine (Ms≥60 MN/m2) | m3 | 57.1745 |  | 0
2.11. | Završna priprema tamponskog sloja vozne površine | m2 | 163.3556 |  | 0
2.12. | Beton C 30/37 najvećeg zrna agregata 16 mm | m3 | 32.6711 |  | 0
2.13. | 1. Faza završne obrade betona C 30/37 | m2 | 163.3556 |  | 0
2.14. | 2. Faza završne obrade betona C 30/37 | m2 | 163.3556 |  | 0
2.15. | 3. Faza završne obrade betona C 30/37 | m2 | 163.3556 |  | 0
2.16. | 4. Faza završne obrade betona C 30/37 | m2 | 163.3556 |  | 0
2.17. | Aramtura vozne površine | kg | 1306.8448 |  | 0
2.18. | Natkrivanje vozne površina | m2 | 163.3556 |  | 0
3. | POLE JAM
3.1. | Čelične cijevi promjera Ø60 mm | m' | 7.06 |  | 0
4. | CHINA WALL WITH CURB
4.1. | Tamponski sloj sprave (Ms≥60 MN/m2) | m3 | 19.9272 |  | 0
4.2. | Završna priprema tamponskog sloja sprave | m2 | 33.0372 |  | 0
4.3. | Beton C 35/45 najvećeg zrna agregata 8 mm | m3 | 6.219 |  | 0
4.4. | 1. Faza završne obrade betona C 35/45 | m2 | 37.1672 |  | 0
4.5. | 2. Faza završne obrade betona C 35/45 | m2 | 37.1672 |  | 0
4.6. | 3. Faza završne obrade betona C 35/45 | m2 | 37.1672 |  | 0
4.7. | 4. Faza završne obrade betona C 35/45 | m2 | 37.1672 |  | 0
4.8. | Aramtura sprave | kg | 404.235 |  | 0
4.9. | Pravokutni čelični profili dimenzija 120x60 mm | m' | 4.9 |  | 0
4.10. | Natkrivanje površina sprave | m2 | 27.19 |  | 0
5. | STREET AREA
5.1. | Tamponski sloj sprave (Ms≥60 MN/m2) | m3 | 29.6586 |  | 0
5.2. | Završna priprema tamponskog sloja sprava | m2 | 35.8357 |  | 0
5.3. | Beton C 35/45 najvećeg zrna agregata 8 mm | m3 | 7.3131 |  | 0
5.4. | 1. Faza završne obrade betona C 35/45 | m2 | 35.8357 |  | 0
5.5. | 2. Faza završne obrade betona C 35/45 | m2 | 33.4481 |  | 0
5.6. | 3. Faza završne obrade betona C 35/45 | m2 | 35.8357 |  | 0
5.7. | 4. Faza završne obrade betona C 35/45 | m2 | 35.8357 |  | 0
5.8. | Aramtura sprave | kg | 475.3515 |  | 0
5.9. | Pravokutni čelični profili dimenzija 120x60 mm | m' | 7.27 |  | 0
5.10. | Čelične cijevi promjera Ø60 mm | m' | 7.97 |  | 0
5.11. | Natkrivanje vozne površina | m2 | 39.48 |  | 0
6. | VULCANO WITH SPEED BUMP
6.1. | Tamponski sloj sprava (Ms≥60 MN/m2) | m3 | 14.5884 |  | 0
6.2. | Završna priprema tamponskog sloja sprava | m2 | 24.178 |  | 0
6.3. | Beton C 35/45 najvećeg zrna agregata 8 mm | m3 | 3.7303 |  | 0
6.4. | 1. Faza završne obrade betona C 35/45 | m2 | 24.178 |  | 0
6.5. | 2. Faza završne obrade betona C 35/45 | m2 | 24.178 |  | 0
6.6. | 3. Faza završne obrade betona C 35/45 | m2 | 24.178 |  | 0
6.7. | 4. Faza završne obrade betona C 35/45 | m2 | 24.178 |  | 0
6.8. | Aramtura sprave | kg | 242.4708 |  | 0
6.9. | Natkrivanje površina sprave | m2 | 13.7044 |  | 0
6.10. | Tamponski sloj vozne površine (Ms≥60 MN/m2) | m3 | 17.719 |  | 0
6.11. | Završna priprema tamponskog sloja vozne površine | m2 | 50.6256 |  | 0
6.12. | Beton C 30/37 najvećeg zrna agregata 16 mm | m3 | 10.1251 |  | 0
6.13. | 1. Faza završne obrade betona C 30/37 | m2 | 50.6256 |  | 0
6.14. | 2. Faza završne obrade betona C 30/37 | m2 | 50.6256 |  | 0
6.15. | 3. Faza završne obrade betona C 30/37 | m2 | 50.6256 |  | 0
6.16. | 4. Faza završne obrade betona C 30/37 | m2 | 50.6256 |  | 0
6.17. | Aramtura vozne površine | kg | 405.0048 |  | 0
6.18. | Natkrivanje vozne površina | m2 | 50.6256 |  | 0
| Sprave i vozne površine UKUPNO: |  |  |  | 0
| SKATE RAMPA - SEKCIJA 2 - SVEUKUPNO: |  |  |  | 0

## VII SKATE RAMPA C.sekcija 3
R. br. | OPIS RADA | Jed. mj. | Količina | Jed.cij. | UKUPNO
VII | SKATE RAMPA - SEKCIJA 3
I | Pripremni radovi
1. | Iskolčenje trase i svih objekata unutar zahvata, čime su obuhvaćena sva mjerenja kojima se podaci prenose na teren, osiguranje karakterističnih točaka, obavljanje i održavanje iskolčenih oznaka za vrijeme građenja. Obračun po m2 tlocrtne projekcije.
1.1. | elaborata iskolčenja | m2 | 227.75 |  | 0
1.2. | iskolčenje na terenu i snimak postojećeg terena | m2 | 227.75 |  | 0
1.3. | geodetski snimak izvedenih tamponskih slojeva sa izračunom količina (tamponski sloj po m3, završna prirprema po m2) | m2 | 227.75 |  | 0
1.4. | geodetski snimak izvedenih armiranobetonskih površina sa sa izračunom količina (beton po m3, završne obrade betona po m2) | m2 | 227.75 |  | 0
1.5. | geodetski snimak izvedenog stanja | m2 | 227.75 |  | 0
1.6. | izjava ovlašetnog geodete o izvedenom stanju | komplet | 1 |  | 0
2. | Uklanjanje grmlja, šiblja i drveća neovisno o promjeru. Ovaj rad obuhvaća uklanjanje grmlja, šiblja i drveća s odsijecanjem grana na dužine pogodne za prijevoz, čišćenje i uklanjanje sveg nepotrebnog materijala zaostalog nakon izvedenih radova, uklanjanje panjeva, prijevoz na odlagalište te uključivo uređenje istog. Izvedba, kontrola kakvoće i obračun prema OTU 1-03.1 ili jednakovrijedno. Izvođač nudi jedinstvenu cijenu na osnovu obilaska budućeg gradilišta.
| Obračun po m2 | m2 | 368.75 |  | 0
| Pripremni radovi UKUPNO: |  |  |  | 0
II | Zemljani radovi
1. | Strojni široki iskop materijaal neovisno o kategoriji tla, prema odredbama projekta s deponiranjem iskopanog materijala na gradilišnoj deponiji zbog kasnije izrade nasipa i uređenja zelenih površina te utovar i odvoz viška materijala na mjesto oporabe ili zbrinjavanja. Rad se mjeri u kubičnim metrima stvarno iskopanog humusa, mjereno u sraslom stanju, a u jediničnu cijenu uračunati su svi radovi na iskopu humusa sa deponiranjem na gradilišnoj deponiji, radovi na uređenju i čišćenju pokosa od labilnih blokova i rastresitog materijala, planiranje iskopanih i susjednih površina te utovar i odvoz viška materijala na mjesto oporabe ili zbrinjavanja. Izvođač nudi jedinstvenu cijenu na osnovu obilaska budućeg gradilišta.
| Obračun po m3 | m3 | 199.2812 |  | 0
2. | Izrada posteljice neovisno o vrsti materijala, Sz≥100 %, Ms≥20 Mn/m2. Strojna izrada posteljice neovisno o vrsti materijala, završnog sloja usjeka ili nasipa, ujednačene nosivosti s grubim i finim planiranjem, eventualnom sanacijom pojedinih manjih površina slabijeg materijala i zbijanjem do tražene zbijenosti uz potrebno vlaženje ili sušenje. Izrada posteljice mora biti prema projektu, osobito obzirom na visinske kote, postignute nagibe i zbijenost materijala. Obračun je u četvornim metrima uređene i zbijene posteljice. U cijeni je uključen sav rad, materijal te prijevozi, potrebni za potpuno dovršenje uređene i zbijene posteljice, uključujući i ispitivanje i kontrolu kakvoće. Izvođač nudi jedinstvenu cijenu na osnovu obilaska budućeg gradilišta.
| Obračun po m2 | m2 | 284.6875 |  | 0
3. | Uređenje slabo nosivog temeljnog tla i posteljice polaganjem netkanog geotekstila, mase 300 gr/m2. Uređenje slabo nosivog temeljnog tla i posteljice polaganjem geotekstila načina ugradnje (preklapanjem, zavarivanjem ili šivanjem) te kakvoće prema projektu, na prethodno poravnato tlo. Obračun je prema stvarnoj površini tla na koji je položen geotekstil (preklopi se ne uračunavaju) u četvornim metrima. U cijenu je uključen sav rad, nabava geotekstila i materijala za poravnavanje te ostalog potrebnog materijala, transporti i oprema za pripremu podloge i polaganje geotekstila, kao i ispitivanja i kontrola kakvoće. Izvedba, kontrola kakvoće i obračun prema OTU 2-08.4 ili jednakovrijedno. Ugradnju geotekstila odobra Nadzorni inženjer nakon provedenih kontrolnih ispitivanja modula stišljivosti posteljice.
| Obračun po m2 | m2 | 284.6875 |  | 0
4. | Izrada zemljanih nasipa materijalom iz iskopa trase i pozajmišta kojeg osigurava Izvođač. Ovaj rad obuhvaća strojno nasipanje i razastiranje, prema potrebi vlaženje ili sušenje, planiranje nasipnih slojeva debljine i nagiba prema projektu odnosno utvrđenih pokusnom dionicom, te zbijanje s odgovarajućim sredstvima. U cijeni je uključen sav rad i materijal te planiranje pokosa nasipa i čišćenje okoline. Obračun po kubičnom metru stvarno izvedenog nasipa.
| Obračun po m3 | m3 | 125 |  | 0
5. | Uređenje zelenih površina s pripremom tla (fino planiranje, grabljanje i sl.), nabavom, prijevozom i ugradnjom mineralnog gnojiva (10 dkg/m2) i travnate smjese (4,0 dkg/m2), te jednokratnim zalijevanjem. Stavka obuhvaća sav rad, opremu i materijal potreban za uređenje zelenih površina. Obračun po stvarno izvršenim radovima, ovjerenim u građevinskoj knjizi po nadzornom inženjeru.
| Obračun po m2 | m2 | 330 |  | 0
6. | Zamjena sloja slabog temeljnog tla boljim materijalom - kamenim materijalom, predviđene debljine cca. 50 cm ili prema zahtjevu nadzornog inženjera. Rad uključuje iskop sloja slabog materijala u temeljnom tlu s odvozom na odlagalište, uređenje posteljice te njegovu zamjenu izradom zbijenog nasipnog sloja od kamenog materijala. Stavka uključuje nabavu, prijevoz i ugradnju kamenog materijala. Izvođač radova dužan je osigurati sva potrebna ispitivanja radi uvida u kakvoću izvedene zamjene. Primjenu tog materijala odobrava Nadzorni Inženjer. Obračun u kubičnim metrima potpuno završenog i zbijenog sloja.
| Obračun po m3 | m3 | 56.9375 |  | 0
| Zemljani radovi UKUPNO: |  |  |  | 0
III | Sprave i vozne površine
Izrada dilatacija i sva potrebna zasijecanja su u cijeni stavki te se neće dodatno obračunavati.
Izrada zaobljenja radijusa 20 mm i 2,5-3 mm prema projektnoj dokumentaciji ručnim gleterima sa epoxy resin uključeni su u cijenu stavki sprava te se neće dodatno obračunavati.
Njega betona uključena u cijeni stavki te se neće posebno naplačivati.
NAPOMENA: Skate park se gradi na licu mjesta sa shotcrete tehnikom (tehnika špricanja mikro betona pod pritiskom), ručna obrada betona sprava do "crnog sjaja" bez aditiva i dodataka. Strojna obrada vozne podloge bez aditiva i dodataka. Ukoliko stavke ovog poglavlja obuhvaćaju dolje navedne stavke one se odnose na:
* TAMPONSKI SLOJ Izrada nosivog sloja (Ms≥60 MN/m2) od prirodnog drobljenog kamenog materijala, najvećeg zrna 63 mm, debljine prema projektu. U cijenu je uključena nabava, dobava materijala, utovar, prijevoz, i ugradnja (strojno razastiranje, planiranje i zbijanje do traženog modula stišljivosti ili stupnja zbijenosti) na uređenu i preuzetu podlogu. Obračun je po m3 ugrađenog materijala u zbijenom stanju. Izvedba, kontrola kakvoće i obračun prema OTU 5-01 ili jednakovrijedno.
* ZAVRŠNA PRIPREMA TAMPONSKOG SLOJA Fino planiranje tamponskog sloja sa izradom potrebnih padova prije izvedbe betonskih radova. Cijena stavke obuhvaća i popunu neravnina drobljenim kamenim materijalom.
* BETON C 30/37 Izradu površina od armiranog betona klase betona C 30/37 najvećeg zrna agregata 16 mm (za vozne površine). Obračun je po m3 ugrađenog betona po projektiranim mjerama, a u jediničnu cijenu su uključeni nabava betona, svi prijevozi i prijenosi, izrada, montaža i demontaža oplate i skele, rad na ugradnji i njezi betona, izrada radnih i stalnih dilatacija sa zapunjavanjem, te sav drugi potrebni rad i materijal. Površine moraju imati konačnu završnu obradu do ''crnog sjaja''. Oplata koja se koristi mora biti isključivo glatka!
* BETON C 35/45 Izradu površina od armiranog betona klase C 35/45 najvećeg zrna agregata 8 mm (sprave). Obračun je po m3 ugrađenog betona po projektiranim mjerama, a u jediničnu cijenu su uključeni nabava betona, svi prijevozi i prijenosi, izrada, montaža i demontaža oplate i skele, rad na ugradnji i njezi betona, izrada radnih i stalnih dilatacija sa zapunjavanjem, te sav drugi potrebni rad i materijal. Tehnološki prvo se izvodi predbeton debljine 10 cm sa shotcrete tehnikom sa dozvoljenim odstupanjem ± 1 cm te je nastavak radova moguć tek po odobrenju nadzornog inženjera. Površine moraju imati konačnu završnu obradu do ''crnog sjaja''. Oplata koja se koristi mora biti isključivo glatka!
* 1. FAZA ZAVRŠNE OBRADE BETONA Izvlačenje betona u zadanim radijusima i površinama. Stavka obuhvaća grubo planiranje ugrađenog betona u zadanim radijusima i površinama.
* 2. FAZA ZAVRŠNE OBRADE BETONA Obrada betona zakrivljenim epoxy resin gleterima u zadanim radijusima u dva prijelaza. Kvalitetu prvog prijelaza potvrđuje nadzorni inženjer te nakon toga daje dozvolu za izvođenje drugog prijelaza. Jedinična cijena obuhvaća cijenu izvođenja prvog i drugog prijelaza (ne obračunava se dvostruka površina obrađenog betona)!
* 3. FAZA ZAVRŠNE OBRADE BETONA Obrada betona ''bull trowel'' tehnikom, odnosno sa gleterima od magnezija. Minimalne dimenzije gletera su 30x90 cm kako bi se smanjio broj potrebnih prijelaza.
* 4. FAZA ZAVRŠNE OBRADE BETONA Obrada betona specijalnim zaobljenim gleterima sa minimalno 4 prijelaza. Jedinična cijena obuhvaća cijenu izvođenja minimalno 4 prijalaza (ne obračunava se četvrostruka površina obrađenog betona). Ukoliko Izvođač nakon izvođenja 4 prijelaza nije dobio zahtjevanu kvalitetu završne obrade dodatne prijelaze izvest će o vlastitom trošku. Ukoliko izvođač nije dobio zahtjevanu kvalitetu a beton se stvrdnio do te mjere da se ne može više izvoditi 4. faza obrade betona Izvođač će ukloniti izvedeno te će pristupiti ponovnoj izvedbi elementa o svom trošku. Nije dozvoljena upotreba aditiva i dodataka za postizanje zahtjevane kvalitete završne obrade kao niti postizanje zahtjevane kvalitete sa premazima na izvedenoj površini. Po izvedbi 4. Faze završne obrade betona površina mora imati zaglađenost razreda CSC4 sukladno normi ACI (American Concrete Institute) 347.3R-13 (izdanje siječanj 2014 ili novije) ili jednakovrijedno.
* ARMATURA Nabava, prijevoz i ugradnja armature, rebrasta armatura, B500B. Ugradnja prema specifikacijama iz projekta. Obračun je po kg ugrađene armature, a u cijenu su uključeni nabava i prijevoz čelika za armiranje; razvrstavanje i čišćenje, sječenje i savijanje; prijevozi i prijenosi; postavljanje, podlaganje i vezanje te eventualno zavarivanje; uključivo sav rad i materijal potreban za dovršenje i postavljanje u projektirani položaj te izrada skela za rad na postavljanju armature. Armatura zavojitih površina izvodi se izričito od armatunih šipki u zadanom obliku i radijusu!
* ČELIČNE CIJEVI PROMJERA Ø60 mm, Nabava, prijevoz i ugradnja čeličnih cijevi, promjera Ø60 mm, debljine stjenke 3 mm, prema projektnoj dokumentaciji. Ukoliko čelična cijev nije cinčana onda se čelična cijev mora obojati u dva sloja zaštitnim slojem boje te u dva sloja završnim slojem boje prema izboru Investitora. Ugradnja prema specifikacijama iz projekta. Obračun je po m' čelićnih cijevi, a u cijenu su uključeni nabava i prijevoz, razvrstavanje i čišćenje, sječenje i savijanje; prijevozi i prijenosi; postavljanje, podlaganje i vezanje te ankeri za postavljanje; uključivo sav rad i materijal potreban za dovršenje i postavljanje u projektirani položaj.
* PRAVOKUTNI ČELIČNI PROFILI DIMENZIJA 120x60 mm Nabava, prijevoz i ugradnja pravokutnih čeličnih profila dimenzija 120x60 mm debljine stjenke 3 mm, prema projektnoj dokumentaciji. Čelični profil se boja u dva sloja zaštitnim slojem boje te u dva sloja završnim slojem boje prema izboru Investitora. Ugradnja prema specifikacijama iz projekta. Obračun je po m' čeličnih profila a u cijenu su uključeni nabava i prijevoz, razvrstavanje i čišćenje, sječenje i savijanje; prijevozi i prijenosi; postavljanje, podlaganje i vezanje te ankeri za postavljanje; uključivo sav rad i materijal potreban za dovršenje i postavljanje u projektirani položaj.
* NATKRIVANJE POVRŠINA Postavljanje šatora ili izrada konstrukcije za natkrivanje armiranobetonskih površina radi sprečavanja nepovoljnih utjecaja oborina, vjetra ili sunčevog sjaja na površinama koje se izvode (utjecaj oborina, nanosi prljaštine, sitinih čestica i slično od strane vjetra, prebrzo isušivanje zaglađenih površina ili stvaranje pukotina i otvora na betonskim površinama zbog djelovanja sunčevog sjaja). Obračun po m2 tlocrtne projekcije površine koja se natkriva.
1. | POOL SECTION
1.1. | Tamponski sloj (Ms≥60 MN/m2) | m3 | 106.75 |  | 0
1.2. | Završna priprema tamponskog sloja | m2 | 252.64 |  | 0
1.3. | Beton C 35/45 najvećeg zrna agregata 8 mm | m3 | 51.94 |  | 0
1.4. | 1. Faza završne obrade betona C 35/45 | m2 | 252.64 |  | 0
1.5. | 2. Faza završne obrade betona C 35/45 | m2 | 252.64 |  | 0
1.6. | 3. Faza završne obrade betona C 35/45 | m2 | 252.64 |  | 0
1.7. | 4. Faza završne obrade betona C 35/45 | m2 | 252.64 |  | 0
1.8. | Aramtura | kg | 3376.1 |  | 0
1.9. | Čelične cijevi promjera Ø60 mm | m' | 44.57 |  | 0
1.10. | Pravokutni čelični profili dimenzija 120x60 mm | m' | 7 |  | 0
1.11. | Natkrivanje površina sprave | m2 | 227.75 |  | 0
| Sprave i vozne površine UKUPNO: |  |  |  | 0
| SKATE RAMPA - SEKCIJA 3 - SVEUKUPNO: |  |  |  | 0

## UKUPNA REKAPITULACIJA
SVEUKUPNA REKAPITULACIJA
| I | Pripremni radovi | 0
| II | Zemljani radovi | 0
| III | Betonski i armiranobetonski radovi | 0
| IV | Betonska galanterija | 0
| V | Radovi sa drvom | 0
| VI | Urbana oprema | 0
| VII | Skate rampa | 0
| SVEUKUPNO (bez PDV-a) |  | 0
| + PDV |  | 0
| SVEUKUPNO (s PDV-om) |  | 0